## Líneas AT
Aéreas |  |  |  | CINI | CINI | CINI | CINI | CINI | CINI | CINI | CINI
Código | Tensión | Sección en mm2 | Descripción | 1 | 2 | 3 | 4 | 5 | 6 | 7 | 8
TI-1UX | U > 123 kV | 0< S <= 180 | TI-1 Líneas-LAT U > 123 kV-Aéreo-Simple circuito-Simplex | I | 2 | 0 | 2 | (1, 4) | 1 | (I,J,K,L,M,N,O) | (Z,1,2,5)
TI-1UY | U > 123 kV | 180 < S <= 300 | TI-1 Líneas-LAT U > 123 kV-Aéreo-Simple circuito-Simplex | I | 2 | 0 | 2 | (1, 4) | 1 | (O,P,Q,R) | (Z,1,2,5)
TI-1UZ | U > 123 kV | 300 < S | TI-1 Líneas-LAT U > 123 kV-Aéreo-Simple circuito-Simplex | I | 2 | 0 | 2 | (1, 4) | 1 | (R,S,T) | (Z,1,2,5)
TI-2UX | U > 123 kV | 0< S <= 180 | TI-2 Líneas-LAT U > 123 kV-Aéreo-Simple circuito-Dúplex | I | 2 | 0 | 2 | (1, 4) | 2 | (I,J,K,L,M,N,O) | (Z,1,2,5)
TI-2UY | U > 123 kV | 180 < S <= 300 | TI-2 Líneas-LAT U > 123 kV-Aéreo-Simple circuito-Dúplex | I | 2 | 0 | 2 | (1, 4) | 2 | (O,P,Q,R) | (Z,1,2,5)
TI-2UZ | U > 123 kV | 300 < S | TI-2 Líneas-LAT U > 123 kV-Aéreo-Simple circuito-Dúplex | I | 2 | 0 | 2 | (1, 4) | 2 | (R,S,T) | (Z,1,2,5)
TI-3UX | U > 123 kV | 0< S <= 180 | TI-3 Líneas-LAT U > 123 kV-Aéreo-Doble circuito-Simplex | I | 2 | 0 | 2 | (2, 5) | 1 | (I,J,K,L,M,N,O) | (Z,1,2,5)
TI-3UY | U > 123 kV | 180 < S <= 300 | TI-3 Líneas-LAT U > 123 kV-Aéreo-Doble circuito-Simplex | I | 2 | 0 | 2 | (2, 5) | 1 | (O,P,Q,R) | (Z,1,2,5)
TI-3UZ | U > 123 kV | 300 < S | TI-3 Líneas-LAT U > 123 kV-Aéreo-Doble circuito-Simplex | I | 2 | 0 | 2 | (2, 5) | 1 | (R,S,T) | (Z,1,2,5)
TI-4UX | U > 123 kV | 0< S <= 180 | TI-4 Líneas-LAT U > 123 kV-Aéreo-Doble-circuito-Dúplex | I | 2 | 0 | 2 | (2, 5) | 2 | (I,J,K,L,M,N,O) | (Z,1,2,5)
TI-4UY | U > 123 kV | 180 < S <= 300 | TI-4 Líneas-LAT U > 123 kV-Aéreo-Doble-circuito-Dúplex | I | 2 | 0 | 2 | (2, 5) | 2 | (O,P,Q,R) | (Z,1,2,5)
TI-4UZ | U > 123 kV | 300 < S | TI-4 Líneas-LAT U > 123 kV-Aéreo-Doble-circuito-Dúplex | I | 2 | 0 | 2 | (2, 5) | 2 | (R,S,T) | (Z,1,2,5)
TI-3AUX | U > 123 kV | 0< S <= 180 | TI-3A Líneas-LAT U > 123 kV-Aéreo-Triple circuito-Simplex | I | 2 | 0 | 2 | (3, 6) | 1 | (I,J,K,L,M,N,O) | (Z,1,2,5)
TI-3AUY | U > 123 kV | 180 < S <= 300 | TI-3A Líneas-LAT U > 123 kV-Aéreo-Triple circuito-Simplex | I | 2 | 0 | 2 | (3, 6) | 1 | (O,P,Q,R) | (Z,1,2,5)
TI-3AUZ | U > 123 kV | 300 < S | TI-3A Líneas-LAT U > 123 kV-Aéreo-Triple circuito-Simplex | I | 2 | 0 | 2 | (3, 6) | 1 | (R,S,T) | (Z,1,2,5)
TI-1VX | 123 kV ≥ U > 72,5 kV | 0< S <= 180 | TI-1 Líneas-LAT 123 kV ≥ U > 72,5 kV-Aéreo-Simple circuito- Simplex | I | 2 | 0 | (2, 3) | (1, 4) | 1 | (I,J,K,L,M,N,O) | (Y,5)
TI-1VY | 123 kV ≥ U > 72,5 kV | 180 < S <= 300 | TI-1 Líneas-LAT 123 kV ≥ U > 72,5 kV-Aéreo-Simple circuito- Simplex | I | 2 | 0 | (2, 3) | (1, 4) | 1 | (O,P,Q,R) | (Y,5)
TI-1VZ | 123 kV ≥ U > 72,5 kV | 300 < S | TI-1 Líneas-LAT 123 kV ≥ U > 72,5 kV-Aéreo-Simple circuito- Simplex | I | 2 | 0 | (2, 3) | (1, 4) | 1 | (R,S,T) | (Y,5)
TI-2VX | 123 kV ≥ U > 72,5 kV | 0< S <= 180 | TI-2 Líneas-LAT 123 kV ≥ U > 72,5 kV-Aéreo-Simple circuito-Dúplex | I | 2 | 0 | (2, 3) | (1, 4) | 2 | (I,J,K,L,M,N,O) | (Y,5)
TI-2VY | 123 kV ≥ U > 72,5 kV | 180 < S <= 300 | TI-2 Líneas-LAT 123 kV ≥ U > 72,5 kV-Aéreo-Simple circuito-Dúplex | I | 2 | 0 | (2, 3) | (1, 4) | 2 | (O,P,Q,R) | (Y,5)
TI-2VZ | 123 kV ≥ U > 72,5 kV | 300 < S | TI-2 Líneas-LAT 123 kV ≥ U > 72,5 kV-Aéreo-Simple circuito-Dúplex | I | 2 | 0 | (2, 3) | (1, 4) | 2 | (R,S,T) | (Y,5)
TI-3VX | 123 kV ≥ U > 72,5 kV | 0< S <= 180 | TI-3 Líneas-LAT 123 kV ≥ U > 72,5 kV-Aéreo-Doble circuito-Simplex | I | 2 | 0 | (2, 3) | (2, 5) | 1 | (I,J,K,L,M,N,O) | (Y,5)
TI-3VY | 123 kV ≥ U > 72,5 kV | 180 < S <= 300 | TI-3 Líneas-LAT 123 kV ≥ U > 72,5 kV-Aéreo-Doble circuito-Simplex | I | 2 | 0 | (2, 3) | (2, 5) | 1 | (O,P,Q,R) | (Y,5)
TI-3VZ | 123 kV ≥ U > 72,5 kV | 300 < S | TI-3 Líneas-LAT 123 kV ≥ U > 72,5 kV-Aéreo-Doble circuito-Simplex | I | 2 | 0 | (2, 3) | (2, 5) | 1 | (R,S,T) | (Y,5)
TI-4VX | 123 kV ≥ U > 72,5 kV | 0< S <= 180 | TI-4 Líneas-LAT 123 kV ≥ U > 72,5 kV-Aéreo-Doble-circuito-Dúplex | I | 2 | 0 | (2, 3) | (2, 5) | 2 | (I,J,K,L,M,N,O) | (Y,5)
TI-4VY | 123 kV ≥ U > 72,5 kV | 180 < S <= 300 | TI-4 Líneas-LAT 123 kV ≥ U > 72,5 kV-Aéreo-Doble-circuito-Dúplex | I | 2 | 0 | (2, 3) | (2, 5) | 2 | (O,P,Q,R) | (Y,5)
TI-4VZ | 123 kV ≥ U > 72,5 kV | 300 < S | TI-4 Líneas-LAT 123 kV ≥ U > 72,5 kV-Aéreo-Doble-circuito-Dúplex | I | 2 | 0 | (2, 3) | (2, 5) | 2 | (R,S,T) | (Y,5)
TI-3AVX | 123 kV ≥ U > 72,5 kV | 0< S <= 180 | TI-3A Líneas-LAT 123 kV ≥ U > 72,5 kV-Aéreo-Triple circuito- Simplex | I | 2 | 0 | (2, 3) | (3, 6) | 1 | (I,J,K,L,M,N,O) | (Y,5)
TI-3AVY | 123 kV ≥ U > 72,5 kV | 180 < S <= 300 | TI-3A Líneas-LAT 123 kV ≥ U > 72,5 kV-Aéreo-Triple circuito- Simplex | I | 2 | 0 | (2, 3) | (3, 6) | 1 | (O,P,Q,R) | (Y,5)
TI-3AVZ | 123 kV ≥ U > 72,5 kV | 300 < S | TI-3A Líneas-LAT 123 kV ≥ U > 72,5 kV-Aéreo-Triple circuito- Simplex | I | 2 | 0 | (2, 3) | (3, 6) | 1 | (R,S,T) | (Y,5)
TI-5UX | 72,5 kV ≥ U > 52 kV | 0< S <= 180 | TI-5 Líneas-LAT 72,5 kV ≥ U > 52 kV-Aéreo-Simple circuito-Simplex | I | 2 | 0 | 3 | (1, 4) | 1 | (I,J,K,L,M,N,O) | (W,X,5)
TI-5UY | 72,5 kV ≥ U > 52 kV | 180 < S <= 300 | TI-5 Líneas-LAT 72,5 kV ≥ U > 52 kV-Aéreo-Simple circuito-Simplex | I | 2 | 0 | 3 | (1, 4) | 1 | (O,P,Q,R) | (W,X,5)
TI-5UZ | 72,5 kV ≥ U > 52 kV | 300 < S | TI-5 Líneas-LAT 72,5 kV ≥ U > 52 kV-Aéreo-Simple circuito-Simplex | I | 2 | 0 | 3 | (1, 4) | 1 | (R,S,T) | (W,X,5)
TI-6UX | 72,5 kV ≥ U > 52 kV | 0< S <= 180 | TI-6 Líneas-LAT 72,5 kV ≥ U > 52 kV-Aéreo-Simple-circuito-Dúplex | I | 2 | 0 | 3 | (1, 4) | 2 | (I,J,K,L,M,N,O) | (W,X,5)
TI-6UY | 72,5 kV ≥ U > 52 kV | 180 < S <= 300 | TI-6 Líneas-LAT 72,5 kV ≥ U > 52 kV-Aéreo-Simple-circuito-Dúplex | I | 2 | 0 | 3 | (1, 4) | 2 | (O,P,Q,R) | (W,X,5)
TI-6UZ | 72,5 kV ≥ U > 52 kV | 300 < S | TI-6 Líneas-LAT 72,5 kV ≥ U > 52 kV-Aéreo-Simple-circuito-Dúplex | I | 2 | 0 | 3 | (1, 4) | 2 | (R,S,T) | (W,X,5)
TI-7UX | 72,5 kV ≥ U > 52 kV | 0< S <= 180 | TI-7 Líneas-LAT 72,5 kV ≥ U > 52 kV-Aéreo-Doble-circuito-Simplex | I | 2 | 0 | 3 | (2, 5) | 1 | (I,J,K,L,M,N,O) | (W,X,5)
TI-7UY | 72,5 kV ≥ U > 52 kV | 180 < S <= 300 | TI-7 Líneas-LAT 72,5 kV ≥ U > 52 kV-Aéreo-Doble-circuito-Simplex | I | 2 | 0 | 3 | (2, 5) | 1 | (O,P,Q,R) | (W,X,5)
TI-7UZ | 72,5 kV ≥ U > 52 kV | 300 < S | TI-7 Líneas-LAT 72,5 kV ≥ U > 52 kV-Aéreo-Doble-circuito-Simplex | I | 2 | 0 | 3 | (2, 5) | 1 | (R,S,T) | (W,X,5)
TI-8UX | 72,5 kV ≥ U > 52 kV | 0< S <= 180 | TI-8 Líneas-LAT 72,5 kV ≥ U > 52 kV-Aéreo-Doble circuito-Dúplex | I | 2 | 0 | 3 | (2, 5) | 2 | (I,J,K,L,M,N,O) | (W,X,5)
TI-8UY | 72,5 kV ≥ U > 52 kV | 180 < S <= 300 | TI-8 Líneas-LAT 72,5 kV ≥ U > 52 kV-Aéreo-Doble circuito-Dúplex | I | 2 | 0 | 3 | (2, 5) | 2 | (O,P,Q,R) | (W,X,5)
TI-8UZ | 72,5 kV ≥ U > 52 kV | 300 < S | TI-8 Líneas-LAT 72,5 kV ≥ U > 52 kV-Aéreo-Doble circuito-Dúplex | I | 2 | 0 | 3 | (2, 5) | 2 | (R,S,T) | (W,X,5)
TI-7AUY | 72,5 kV ≥ U > 52 kV | 0< S <= 180 | TI-7A Líneas-LAT 72,5 kV ≥ U > 52 kV-Aéreo-Triple-circuito- Simplex | I | 2 | 0 | 3 | (3, 6) | 1 | (I,J,K,L,M,N,O) | (W,X,5)
TI-7AUX | 72,5 kV ≥ U > 52 kV | 180 < S <= 300 | TI-7A Líneas-LAT 72,5 kV ≥ U > 52 kV-Aéreo-Triple-circuito- Simplex | I | 2 | 0 | 3 | (3, 6) | 1 | (O,P,Q,R) | (W,X,5)
TI-7AUZ | 72,5 kV ≥ U > 52 kV | 300 < S | TI-7A Líneas-LAT 72,5 kV ≥ U > 52 kV-Aéreo-Triple-circuito- Simplex | I | 2 | 0 | 3 | (3, 6) | 1 | (R,S,T) | (W,X,5)
TI-5VX | 52 kV ≥ U > 36 kV | 0< S <= 180 | TI-5 Líneas-LAT 52 kV ≥ U > 36 kV kV-Aéreo-Simple circuito- Simplex | I | 2 | 0 | 3 | (1, 4) | 1 | (I,J,K,L,M,N,O) | (U,V,5)
TI-5VY | 52 kV ≥ U > 36 kV | 180 < S <= 300 | TI-5 Líneas-LAT 52 kV ≥ U > 36 kV kV-Aéreo-Simple circuito- Simplex | I | 2 | 0 | 3 | (1, 4) | 1 | (O,P,Q,R) | (U,V,5)
TI-5VZ | 52 kV ≥ U > 36 kV | 300 < S | TI-5 Líneas-LAT 52 kV ≥ U > 36 kV kV-Aéreo-Simple circuito- Simplex | I | 2 | 0 | 3 | (1, 4) | 1 | (R,S,T) | (U,V,5)
TI-6VX | 52 kV ≥ U > 36 kV | 0< S <= 180 | TI-6 Líneas-LAT 52 kV ≥ U > 36 kV kV-Aéreo-Simple-circuito- Dúplex | I | 2 | 0 | 3 | (1, 4) | 2 | (I,J,K,L,M,N,O) | (U,V,5)
TI-6VY | 52 kV ≥ U > 36 kV | 180 < S <= 300 | TI-6 Líneas-LAT 52 kV ≥ U > 36 kV kV-Aéreo-Simple-circuito- Dúplex | I | 2 | 0 | 3 | (1, 4) | 2 | (O,P,Q,R) | (U,V,5)
TI-6VZ | 52 kV ≥ U > 36 kV | 300 < S | TI-6 Líneas-LAT 52 kV ≥ U > 36 kV kV-Aéreo-Simple-circuito- Dúplex | I | 2 | 0 | 3 | (1, 4) | 2 | (R,S,T) | (U,V,5)
TI-7VX | 52 kV ≥ U > 36 kV | 0< S <= 180 | TI-7 Líneas-LAT 52 kV ≥ U > 36 kV kV-Aéreo-Doble-circuito- Simplex | I | 2 | 0 | 3 | (2, 5) | 1 | (I,J,K,L,M,N,O) | (U,V,5)
TI-7VY | 52 kV ≥ U > 36 kV | 180 < S <= 300 | TI-7 Líneas-LAT 52 kV ≥ U > 36 kV kV-Aéreo-Doble-circuito- Simplex | I | 2 | 0 | 3 | (2, 5) | 1 | (O,P,Q,R) | (U,V,5)
TI-7VZ | 52 kV ≥ U > 36 kV | 300 < S | TI-7 Líneas-LAT 52 kV ≥ U > 36 kV kV-Aéreo-Doble-circuito- Simplex | I | 2 | 0 | 3 | (2, 5) | 1 | (R,S,T) | (U,V,5)
TI-8VX | 52 kV ≥ U > 36 kV | 0< S <= 180 | TI-8 Líneas-LAT 52 kV ≥ U > 36 kV kV-Aéreo-Doble circuito-Dúplex | I | 2 | 0 | 3 | (2, 5) | 2 | (I,J,K,L,M,N,O) | (U,V,5)
TI-8VY | 52 kV ≥ U > 36 kV | 180 < S <= 300 | TI-8 Líneas-LAT 52 kV ≥ U > 36 kV kV-Aéreo-Doble circuito-Dúplex | I | 2 | 0 | 3 | (2, 5) | 2 | (O,P,Q,R) | (U,V,5)
TI-8VZ | 52 kV ≥ U > 36 kV | 300 < S | TI-8 Líneas-LAT 52 kV ≥ U > 36 kV kV-Aéreo-Doble circuito-Dúplex | I | 2 | 0 | 3 | (2, 5) | 2 | (R,S,T) | (U,V,5)
TI-7AVY | 52 kV ≥ U > 36 kV | 0< S <= 180 | TI-7A Líneas-LAT 52 kV ≥ U > 36 kV kV-Aéreo-Triple-circuito- Simplex | I | 2 | 0 | 3 | (3, 6) | 1 | (I,J,K,L,M,N,O) | (U,V,5)
TI-7AVX | 52 kV ≥ U > 36 kV | 180 < S <= 300 | TI-7A Líneas-LAT 52 kV ≥ U > 36 kV kV-Aéreo-Triple-circuito- Simplex | I | 2 | 0 | 3 | (3, 6) | 1 | (O,P,Q,R) | (U,V,5)
TI-7AVZ | 52 kV ≥ U > 36 kV | 300 < S | TI-7A Líneas-LAT 52 kV ≥ U > 36 kV kV-Aéreo-Triple-circuito- Simplex | I | 2 | 0 | 3 | (3, 6) | 1 | (R,S,T) | (U,V,5)
TI-9UX | 36 kV ≥ U > 24 kV | 0< S <= 56 | TI-9 Líneas-LAT 36 kV ≥ U > 24 kV-Aéreo-Simple circuito | I | 2 | 0 | (3, 4) | (1, 4) | (1, 2,3) | (I, J) | (R,S,T,5)
TI-9UY | 36 kV ≥ U > 24 kV | 56 < S <= 110 | TI-9 Líneas-LAT 36 kV ≥ U > 24 kV-Aéreo-Simple circuito | I | 2 | 0 | (3, 4) | (1, 4) | (1, 2,3) | (J, K, L, M) | (R,S,T,5)
TI-9UZ | 36 kV ≥ U > 24 kV | 110 < S | TI-9 Líneas-LAT 36 kV ≥ U > 24 kV-Aéreo-Simple circuito | I | 2 | 0 | (3, 4) | (1, 4) | (1, 2,3) | (M,N,O,P,Q,R,S,T) | (R,S,T,5)
TI-10UX | 36 kV ≥ U > 24 kV | 0< S <= 56 | TI-10 Líneas-LAT 36 kV ≥ U > 24 kV-Aéreo-Doble circuito | I | 2 | 0 | (3, 4) | (2, 5) | (1, 2,3) | (I, J) | (R,S,T,5)
TI-10UY | 36 kV ≥ U > 24 kV | 56 < S <= 110 | TI-10 Líneas-LAT 36 kV ≥ U > 24 kV-Aéreo-Doble circuito | I | 2 | 0 | (3, 4) | (2, 5) | (1, 2,3) | (J, K, L, M) | (R,S,T,5)
TI-10UZ | 36 kV ≥ U > 24 kV | 110 < S | TI-10 Líneas-LAT 36 kV ≥ U > 24 kV-Aéreo-Doble circuito | I | 2 | 0 | (3, 4) | (2, 5) | (1, 2,3) | (M,N,O,P,Q,R,S,T) | (R,S,T,5)
TI-10AUX | 36 kV ≥ U > 24 kV | 0< S <= 56 | TI-10A Líneas-LAT 36 kV ≥ U > 24 kV-Aéreo-Triple circuito | I | 2 | 0 | (3, 4) | (3, 6) | (1, 2,3) | (I, J) | (R,S,T,5)
TI-10AUY | 36 kV ≥ U > 24 kV | 56 < S <= 110 | TI-10A Líneas-LAT 36 kV ≥ U > 24 kV-Aéreo-Triple circuito | I | 2 | 0 | (3, 4) | (3, 6) | (1, 2,3) | (J, K, L, M) | (R,S,T,5)
TI-10AUZ | 36 kV ≥ U > 24 kV | 110 < S | TI-10A Líneas-LAT 36 kV ≥ U > 24 kV-Aéreo-Triple circuito | I | 2 | 0 | (3, 4) | (3, 6) | (1, 2,3) | (M,N,O,P,Q,R,S,T) | (R,S,T,5)
TI-9VX | 24 kV ≥ U > 17,5 kV | 0< S <= 56 | TI-9 Líneas-LAT 24 kV ≥ U > 17,5 kV-Aéreo-Simple circuito | I | 2 | 0 | 4 | (1, 4) | (1, 2,3) | (I, J) | (O,P,Q,5)
TI-9VY | 24 kV ≥ U > 17,5 kV | 56 < S <= 110 | TI-9 Líneas-LAT 24 kV ≥ U > 17,5 kV-Aéreo-Simple circuito | I | 2 | 0 | 4 | (1, 4) | (1, 2,3) | (J, K, L, M) | (O,P,Q,5)
TI-9VZ | 24 kV ≥ U > 17,5 kV | 110 < S | TI-9 Líneas-LAT 24 kV ≥ U > 17,5 kV-Aéreo-Simple circuito | I | 2 | 0 | 4 | (1, 4) | (1, 2,3) | (M,N,O,P,Q,R,S,T) | (O,P,Q,5)
TI-10VX | 24 kV ≥ U > 17,5 kV | 0< S <= 56 | TI-10 Líneas-LAT 24 kV ≥ U > 17,5 kV-Aéreo-Doble circuito | I | 2 | 0 | 4 | (2, 5) | (1, 2,3) | (I, J) | (O,P,Q,5)
TI-10VY | 24 kV ≥ U > 17,5 kV | 56 < S <= 110 | TI-10 Líneas-LAT 24 kV ≥ U > 17,5 kV-Aéreo-Doble circuito | I | 2 | 0 | 4 | (2, 5) | (1, 2,3) | (J, K, L, M) | (O,P,Q,5)
TI-10VZ | 24 kV ≥ U > 17,5 kV | 110 < S | TI-10 Líneas-LAT 24 kV ≥ U > 17,5 kV-Aéreo-Doble circuito | I | 2 | 0 | 4 | (2, 5) | (1, 2,3) | (M,N,O,P,Q,R,S,T) | (O,P,Q,5)
TI-10AVX | 24 kV ≥ U > 17,5 kV | 0< S <= 56 | TI-10A Líneas-LAT 24 kV ≥ U > 17,5 kV-Aéreo-Triple circuito | I | 2 | 0 | 4 | (3, 6) | (1, 2,3) | (I, J) | (O,P,Q,5)
TI-10AVY | 24 kV ≥ U > 17,5 kV | 56 < S <= 110 | TI-10A Líneas-LAT 24 kV ≥ U > 17,5 kV-Aéreo-Triple circuito | I | 2 | 0 | 4 | (3, 6) | (1, 2,3) | (J, K, L, M) | (O,P,Q,5)
TI-10AVZ | 24 kV ≥ U > 17,5 kV | 110 < S | TI-10A Líneas-LAT 24 kV ≥ U > 17,5 kV-Aéreo-Triple circuito | I | 2 | 0 | 4 | (3, 6) | (1, 2,3) | (M,N,O,P,Q,R,S,T) | (O,P,Q,5)
TI-9WX | 17,5 kV ≥ U > 12 kV | 0< S <= 56 | TI-9 Líneas-LAT 17,5 kV ≥ U > 12 kV-Aéreo-Simple circuito | I | 2 | 0 | 4 | (1, 4) | (1, 2,3) | (I, J) | (L,M,N,5)
TI-9WY | 17,5 kV ≥ U > 12 kV | 56 < S <= 110 | TI-9 Líneas-LAT 17,5 kV ≥ U > 12 kV-Aéreo-Simple circuito | I | 2 | 0 | 4 | (1, 4) | (1, 2,3) | (J, K, L, M) | (L,M,N,5)
TI-9WZ | 17,5 kV ≥ U > 12 kV | 110 < S | TI-9 Líneas-LAT 17,5 kV ≥ U > 12 kV-Aéreo-Simple circuito | I | 2 | 0 | 4 | (1, 4) | (1, 2,3) | (M,N,O,P,Q,R,S,T) | (L,M,N,5)
TI-10WX | 17,5 kV ≥ U > 12 kV | 0< S <= 56 | TI-10 Líneas-LAT 17,5 kV ≥ U > 12 kV-Aéreo-Doble circuito | I | 2 | 0 | 4 | (2, 5) | (1, 2,3) | (I, J) | (L,M,N,5)
TI-10WY | 17,5 kV ≥ U > 12 kV | 56 < S <= 110 | TI-10 Líneas-LAT 17,5 kV ≥ U > 12 kV-Aéreo-Doble circuito | I | 2 | 0 | 4 | (2, 5) | (1, 2,3) | (J, K, L, M) | (L,M,N,5)
TI-10WZ | 17,5 kV ≥ U > 12 kV | 110 < S | TI-10 Líneas-LAT 17,5 kV ≥ U > 12 kV-Aéreo-Doble circuito | I | 2 | 0 | 4 | (2, 5) | (1, 2,3) | (M,N,O,P,Q,R,S,T) | (L,M,N,5)
TI-10AWX | 17,5 kV ≥ U > 12 kV | 0< S <= 56 | TI-10A Líneas-LAT 17,5 kV ≥ U > 12 kV-Aéreo-Triple circuito | I | 2 | 0 | 4 | (3, 6) | (1, 2,3) | (I, J) | (L,M,N,5)
TI-10AWY | 17,5 kV ≥ U > 12 kV | 56 < S <= 110 | TI-10A Líneas-LAT 17,5 kV ≥ U > 12 kV-Aéreo-Triple circuito | I | 2 | 0 | 4 | (3, 6) | (1, 2,3) | (J, K, L, M) | (L,M,N,5)
TI-10AWZ | 17,5 kV ≥ U > 12 kV | 110 < S | TI-10A Líneas-LAT 17,5 kV ≥ U > 12 kV-Aéreo-Triple circuito | I | 2 | 0 | 4 | (3, 6) | (1, 2,3) | (M,N,O,P,Q,R,S,T) | (L,M,N,5)
TI-9BX | 12 kV ≥ U ≥ 1 kV | 0< S <= 56 | TI-9 Líneas-LAT 12 kV ≥ U ≥ 1 kV-Aéreo-Simple circuito | I | 2 | 0 | 4 | (1, 4) | (1, 2,3) | (I, J) | (C,D,E,F,G,H,I,J,K,5)
TI-9BY | 12 kV ≥ U ≥ 1 kV | 56 < S <= 110 | TI-9 Líneas-LAT 12 kV ≥ U ≥ 1 kV-Aéreo-Simple circuito | I | 2 | 0 | 4 | (1, 4) | (1, 2,3) | (J, K, L, M) | (C,D,E,F,G,H,I,J,K,5)
TI-9BZ | 12 kV ≥ U ≥ 1 kV | 110 < S | TI-9 Líneas-LAT 12 kV ≥ U ≥ 1 kV-Aéreo-Simple circuito | I | 2 | 0 | 4 | (1, 4) | (1, 2,3) | (M,N,O,P,Q,R,S,T) | (C,D,E,F,G,H,I,J,K,5)
TI-10BX | 12 kV ≥ U ≥ 1 kV | 0< S <= 56 | TI-10 Líneas-LAT 12 kV ≥ U ≥ 1 kV-Aéreo-Doble circuito | I | 2 | 0 | 4 | (2, 5) | (1, 2,3) | (I, J) | (C,D,E,F,G,H,I,J,K,5)
TI-10BY | 12 kV ≥ U ≥ 1 kV | 56 < S <= 110 | TI-10 Líneas-LAT 12 kV ≥ U ≥ 1 kV-Aéreo-Doble circuito | I | 2 | 0 | 4 | (2, 5) | (1, 2,3) | (J, K, L, M) | (C,D,E,F,G,H,I,J,K,5)
TI-10BZ | 12 kV ≥ U ≥ 1 kV | 110 < S | TI-10 Líneas-LAT 12 kV ≥ U ≥ 1 kV-Aéreo-Doble circuito | I | 2 | 0 | 4 | (2, 5) | (1, 2,3) | (M,N,O,P,Q,R,S,T) | (C,D,E,F,G,H,I,J,K,5)
TI-10ABX | 12 kV ≥ U ≥ 1 kV | 0< S <= 56 | TI-10A Líneas-LAT 12 kV ≥ U ≥ 1 kV-Aéreo-Triple circuito | I | 2 | 0 | 4 | (3, 6) | (1, 2,3) | (I, J) | (C,D,E,F,G,H,I,J,K,5)
TI-10ABY | 12 kV ≥ U ≥ 1 kV | 56 < S <= 110 | TI-10A Líneas-LAT 12 kV ≥ U ≥ 1 kV-Aéreo-Triple circuito | I | 2 | 0 | 4 | (3, 6) | (1, 2,3) | (J, K, L, M) | (C,D,E,F,G,H,I,J,K,5)
TI-10ABZ | 12 kV ≥ U ≥ 1 kV | 110 < S | TI-10A Líneas-LAT 12 kV ≥ U ≥ 1 kV-Aéreo-Triple circuito | I | 2 | 0 | 4 | (3, 6) | (1, 2,3) | (M,N,O,P,Q,R,S,T) | (C,D,E,F,G,H,I,J,K,5)
Subterráneas |  |  |  | CINI | CINI | CINI | CINI | CINI | CINI | CINI | CINI
Código | Tensión | Sección en mm2 | Descripción | 1 | 2 | 3 | 4 | 5 | 6 | 7 | 8
TI-14UX | U > 123 kV | 0< S <= 630 | TI-14 Líneas-LAT U > 123 kV-Subterráneo-Simple circuito | I | 2 | 0 | 2 | 7 | (1, 2,3) | (I,J,K,L,M,N,O,P,Q,R,S,T) | (Z,1,2,5)
TI-14UY | U > 123 kV | 630 < S <= 1200 | TI-14 Líneas-LAT U > 123 kV-Subterráneo-Simple circuito | I | 2 | 0 | 2 | 7 | (1, 2,3) | T | (Z,1,2,5)
TI-14UZ | U > 123 kV | 1200 < S | TI-14 Líneas-LAT U > 123 kV-Subterráneo-Simple circuito | I | 2 | 0 | 2 | 7 | (1, 2,3) | T | (Z,1,2,5)
TI-15UX | U > 123 kV | 0< S <= 630 | TI-15 Líneas-LAT U > 123 kV-Subterráneo-Doble circuito | I | 2 | 0 | 2 | 8 | (1, 2,3) | (I,J,K,L,M,N,O,P,Q,R,S,T) | (Z,1,2,5)
TI-15UY | U > 123 kV | 630 < S <= 1200 | TI-15 Líneas-LAT U > 123 kV-Subterráneo-Doble circuito | I | 2 | 0 | 2 | 8 | (1, 2,3) | T | (Z,1,2,5)
TI-15UZ | U > 123 kV | 1200 < S | TI-15 Líneas-LAT U > 123 kV-Subterráneo-Doble circuito | I | 2 | 0 | 2 | 8 | (1, 2,3) | T | (Z,1,2,5)
TI-15AUX | U > 123 kV | 0< S <= 630 | TI-15A Líneas-LAT U > 123 kV-Subterráneo-Triple circuito | I | 2 | 0 | 2 | 9 | (1, 2,3) | (I,J,K,L,M,N,O,P,Q,R,S,T) | (Z,1,2,5)
TI-15AUY | U > 123 kV | 630 < S <= 1200 | TI-15A Líneas-LAT U > 123 kV-Subterráneo-Triple circuito | I | 2 | 0 | 2 | 9 | (1, 2,3) | T | (Z,1,2,5)
TI-15AUZ | U > 123 kV | 1200 < S | TI-15A Líneas-LAT U > 123 kV-Subterráneo-Triple circuito | I | 2 | 0 | 2 | 9 | (1, 2,3) | T | (Z,1,2,5)
TI-14VX | 123 kV ≥ U > 72,5 kV | 0< S <= 630 | TI-14 Líneas-LAT 123 kV ≥ U > 72,5 kV-Subterráneo-Simple circuito | I | 2 | 0 | (2, 3) | 7 | (1, 2,3) | (I,J,K,L,M,N,O,P,Q,R,S,T) | (Y,5)
TI-14VY | 123 kV ≥ U > 72,5 kV | 630 < S <= 1200 | TI-14 Líneas-LAT 123 kV ≥ U > 72,5 kV-Subterráneo-Simple circuito | I | 2 | 0 | (2, 3) | 7 | (1, 2,3) | T | (Y,5)
TI-14VZ | 123 kV ≥ U > 72,5 kV | 1200 < S | TI-14 Líneas-LAT 123 kV ≥ U > 72,5 kV-Subterráneo-Simple circuito | I | 2 | 0 | (2, 3) | 7 | (1, 2,3) | T | (Y,5)
TI-15VX | 123 kV ≥ U > 72,5 kV | 0< S <= 630 | TI-15 Líneas-LAT 123 kV ≥ U > 72,5 kV-Subterráneo-Doble circuito | I | 2 | 0 | (2, 3) | 8 | (1, 2,3) | (I,J,K,L,M,N,O,P,Q,R,S,T) | (Y,5)
TI-15VY | 123 kV ≥ U > 72,5 kV | 630 < S <= 1200 | TI-15 Líneas-LAT 123 kV ≥ U > 72,5 kV-Subterráneo-Doble circuito | I | 2 | 0 | (2, 3) | 8 | (1, 2,3) | T | (Y,5)
TI-15VZ | 123 kV ≥ U > 72,5 kV | 1200 < S | TI-15 Líneas-LAT 123 kV ≥ U > 72,5 kV-Subterráneo-Doble circuito | I | 2 | 0 | (2, 3) | 8 | (1, 2,3) | T | (Y,5)
TI-15AVX | 123 kV ≥ U > 72,5 kV | 0< S <= 630 | TI-15A Líneas-LAT 123 kV ≥ U > 72,5 kV-Subterráneo-Triple circuito | I | 2 | 0 | (2, 3) | 9 | (1, 2,3) | (I,J,K,L,M,N,O,P,Q,R,S,T) | (Y,5)
TI-15AVY | 123 kV ≥ U > 72,5 kV | 630 < S <= 1200 | TI-15A Líneas-LAT 123 kV ≥ U > 72,5 kV-Subterráneo-Triple circuito | I | 2 | 0 | (2, 3) | 9 | (1, 2,3) | T | (Y,5)
TI-15AVZ | 123 kV ≥ U > 72,5 kV | 1200 < S | TI-15A Líneas-LAT 123 kV ≥ U > 72,5 kV-Subterráneo-Triple circuito | I | 2 | 0 | (2, 3) | 9 | (1, 2,3) | T | (Y,5)
TI-16UX | 72,5 kV ≥ U > 52 kV | 0< S <=300 | TI-16 Líneas-LAT72,5 kV ≥ U > 52 kV-Subterráneo-Simple circuito | I | 2 | 0 | 3 | 7 | (1, 2,3) | (I,J,K,L,M,N,O,P,Q,R) | (W,X,5)
TI-16UY | 72,5 kV ≥ U > 52 kV | 300 < S <= 500 | TI-16 Líneas-LAT72,5 kV ≥ U > 52 kV-Subterráneo-Simple circuito | I | 2 | 0 | 3 | 7 | (1, 2,3) | (R,S) | (W,X,5)
TI-16UZ | 72,5 kV ≥ U > 52 kV | 500 < S | TI-16 Líneas-LAT72,5 kV ≥ U > 52 kV-Subterráneo-Simple circuito | I | 2 | 0 | 3 | 7 | (1, 2,3) | T | (W,X,5)
TI-17UY | 72,5 kV ≥ U > 52 kV | 0< S <=300 | TI-17 Líneas-LAT72,5 kV ≥ U > 52 kV-Subterráneo-Doble circuito | I | 2 | 0 | 3 | 8 | (1, 2,3) | (I,J,K,L,M,N,O,P,Q,R) | (W,X,5)
TI-17UX | 72,5 kV ≥ U > 52 kV | 300 < S <= 500 | TI-17 Líneas-LAT72,5 kV ≥ U > 52 kV-Subterráneo-Doble circuito | I | 2 | 0 | 3 | 8 | (1, 2,3) | (R,S) | (W,X,5)
TI-17UZ | 72,5 kV ≥ U > 52 kV | 500 < S | TI-17 Líneas-LAT72,5 kV ≥ U > 52 kV-Subterráneo-Doble circuito | I | 2 | 0 | 3 | 8 | (1, 2,3) | T | (W,X,5)
TI-17AUX | 72,5 kV ≥ U > 52 kV | 0< S <=300 | TI-17 Líneas-LAT72,5 kV ≥ U > 52 kV-Subterráneo-Triple circuito | I | 2 | 0 | 3 | 9 | (1, 2,3) | (I,J,K,L,M,N,O,P,Q,R) | (W,X,5)
TI-17AUY | 72,5 kV ≥ U > 52 kV | 300 < S <= 500 | TI-17 Líneas-LAT72,5 kV ≥ U > 52 kV-Subterráneo-Triple circuito | I | 2 | 0 | 3 | 9 | (1, 2,3) | (R,S) | (W,X,5)
TI-17AUZ | 72,5 kV ≥ U > 52 kV | 500 < S | TI-17 Líneas-LAT72,5 kV ≥ U > 52 kV-Subterráneo-Triple circuito | I | 2 | 0 | 3 | 9 | (1, 2,3) | T | (W,X,5)
TI-16VX | 52 kV ≥ U > 36 kV | 0< S <=300 | TI-16 Líneas-LAT 52 kV ≥ U > 36 kV-Subterráneo-Simple circuito | I | 2 | 0 | 3 | 7 | (1, 2,3) | (I,J,K,L,M,N,O,P,Q,R) | (U,V,5)
TI-16VY | 52 kV ≥ U > 36 kV | 300 < S <= 500 | TI-16 Líneas-LAT 52 kV ≥ U > 36 kV-Subterráneo-Simple circuito | I | 2 | 0 | 3 | 7 | (1, 2,3) | (R,S) | (U,V,5)
TI-16VZ | 52 kV ≥ U > 36 kV | 500 < S | TI-16 Líneas-LAT 52 kV ≥ U > 36 kV-Subterráneo-Simple circuito | I | 2 | 0 | 3 | 7 | (1, 2,3) | T | (U,V,5)
TI-17VY | 52 kV ≥ U > 36 kV | 0< S <=300 | TI-17 Líneas-LAT 52 kV ≥ U > 36 kV-Subterráneo-Doble circuito | I | 2 | 0 | 3 | 8 | (1, 2,3) | (I,J,K,L,M,N,O,P,Q,R) | (U,V,5)
TI-17VX | 52 kV ≥ U > 36 kV | 300 < S <= 500 | TI-17 Líneas-LAT 52 kV ≥ U > 36 kV-Subterráneo-Doble circuito | I | 2 | 0 | 3 | 8 | (1, 2,3) | (R,S) | (U,V,5)
TI-17VZ | 52 kV ≥ U > 36 kV | 500 < S | TI-17 Líneas-LAT 52 kV ≥ U > 36 kV-Subterráneo-Doble circuito | I | 2 | 0 | 3 | 8 | (1, 2,3) | T | (U,V,5)
TI-17AVX | 52 kV ≥ U > 36 kV | 0< S <=300 | TI-17 Líneas-LAT 52 kV ≥ U > 36 kV-Subterráneo-Triple circuito | I | 2 | 0 | 3 | 9 | (1, 2,3) | (I,J,K,L,M,N,O,P,Q,R) | (U,V,5)
TI-17AVY | 52 kV ≥ U > 36 kV | 300 < S <= 500 | TI-17 Líneas-LAT 52 kV ≥ U > 36 kV-Subterráneo-Triple circuito | I | 2 | 0 | 3 | 9 | (1, 2,3) | (R,S) | (U,V,5)
TI-17AVZ | 52 kV ≥ U > 36 kV | 500 < S | TI-17 Líneas-LAT 52 kV ≥ U > 36 kV-Subterráneo-Triple circuito | I | 2 | 0 | 3 | 9 | (1, 2,3) | T | (U,V,5)
TI-18UX | 36 kV ≥ U > 24 kV | 0< S <= 200 | TI-18 Líneas-LAT 36 kV ≥ U > 24 kV-Subterráneo-Simple circuito | I | 2 | 0 | (3, 4) | 7 | (1, 2,3) | (I,J,K,L,M,N,O,P) | (R,S,T,5)
TI-18UY | 36 kV ≥ U > 24 kV | 200 < S <= 300 | TI-18 Líneas-LAT 36 kV ≥ U > 24 kV-Subterráneo-Simple circuito | I | 2 | 0 | (3, 4) | 7 | (1, 2,3) | (P,Q,R) | (R,S,T,5)
TI-18UZ | 36 kV ≥ U > 24 kV | 300 < S | TI-18 Líneas-LAT 36 kV ≥ U > 24 kV-Subterráneo-Simple circuito | I | 2 | 0 | (3, 4) | 7 | (1, 2,3) | (R,S,T) | (R,S,T,5)
TI-19UX | 36 kV ≥ U > 24 kV | 0< S <= 200 | TI-19 Líneas-LAT 36 kV ≥ U > 24 kV-Subterráneo-Doble circuito | I | 2 | 0 | (3, 4) | 8 | (1, 2,3) | (I,J,K,L,M,N,O,P) | (R,S,T,5)
TI-19UY | 36 kV ≥ U > 24 kV | 200 < S <= 300 | TI-19 Líneas-LAT 36 kV ≥ U > 24 kV-Subterráneo-Doble circuito | I | 2 | 0 | (3, 4) | 8 | (1, 2,3) | (P,Q,R) | (R,S,T,5)
TI-19UZ | 36 kV ≥ U > 24 kV | 300 < S | TI-19 Líneas-LAT 36 kV ≥ U > 24 kV-Subterráneo-Doble circuito | I | 2 | 0 | (3, 4) | 8 | (1, 2,3) | (R,S,T) | (R,S,T,5)
TI-19AUX | 36 kV ≥ U > 24 kV | 0< S <= 200 | TI-19A Líneas-LAT 36 kV ≥ U > 24 kV-Subterráneo-Triple circuito | I | 2 | 0 | (3, 4) | 9 | (1, 2,3) | (I,J,K,L,M,N,O,P) | (R,S,T,5)
TI-19AUY | 36 kV ≥ U > 24 kV | 200 < S <= 300 | TI-19A Líneas-LAT 36 kV ≥ U > 24 kV-Subterráneo-Triple circuito | I | 2 | 0 | (3, 4) | 9 | (1, 2,3) | (P,Q,R) | (R,S,T,5)
TI-19AUZ | 36 kV ≥ U > 24 kV | 300 < S | TI-19A Líneas-LAT 36 kV ≥ U > 24 kV-Subterráneo-Triple circuito | I | 2 | 0 | (3, 4) | 9 | (1, 2,3) | (R,S,T) | (R,S,T,5)
TI-18VX | 24 kV ≥ U > 17,5 kV | 0< S <= 200 | TI-18 Líneas-LAT 24 kV ≥ U > 17,5 kV-Subterráneo-Simple circuito | I | 2 | 0 | 4 | 7 | (1, 2,3) | (I,J,K,L,M,N,O,P) | (O,P,Q,5)
TI-18VY | 24 kV ≥ U > 17,5 kV | 200 < S <= 300 | TI-18 Líneas-LAT 24 kV ≥ U > 17,5 kV-Subterráneo-Simple circuito | I | 2 | 0 | 4 | 7 | (1, 2,3) | (P,Q,R) | (O,P,Q,5)
TI-18VZ | 24 kV ≥ U > 17,5 kV | 300 < S | TI-18 Líneas-LAT 24 kV ≥ U > 17,5 kV-Subterráneo-Simple circuito | I | 2 | 0 | 4 | 7 | (1, 2,3) | (R,S,T) | (O,P,Q,5)
TI-19VX | 24 kV ≥ U > 17,5 kV | 0< S <= 200 | TI-19 Líneas-LAT 24 kV ≥ U > 17,5 kV-Subterráneo-Doble circuito | I | 2 | 0 | 4 | 8 | (1, 2,3) | (I,J,K,L,M,N,O,P) | (O,P,Q,5)
TI-19VY | 24 kV ≥ U > 17,5 kV | 200 < S <= 300 | TI-19 Líneas-LAT 24 kV ≥ U > 17,5 kV-Subterráneo-Doble circuito | I | 2 | 0 | 4 | 8 | (1, 2,3) | (P,Q,R) | (O,P,Q,5)
TI-19VZ | 24 kV ≥ U > 17,5 kV | 300 < S | TI-19 Líneas-LAT 24 kV ≥ U > 17,5 kV-Subterráneo-Doble circuito | I | 2 | 0 | 4 | 8 | (1, 2,3) | (R,S,T) | (O,P,Q,5)
TI-19AVX | 24 kV ≥ U > 17,5 kV | 0< S <= 200 | TI-19A Líneas-LAT 24 kV ≥ U > 17,5 kV-Subterráneo-Triple circuito | I | 2 | 0 | 4 | 9 | (1, 2,3) | (I,J,K,L,M,N,O,P) | (O,P,Q,5)
TI-19AVY | 24 kV ≥ U > 17,5 kV | 200 < S <= 300 | TI-19A Líneas-LAT 24 kV ≥ U > 17,5 kV-Subterráneo-Triple circuito | I | 2 | 0 | 4 | 9 | (1, 2,3) | (P,Q,R) | (O,P,Q,5)
TI-19AVZ | 24 kV ≥ U > 17,5 kV | 300 < S | TI-19A Líneas-LAT 24 kV ≥ U > 17,5 kV-Subterráneo-Triple circuito | I | 2 | 0 | 4 | 9 | (1, 2,3) | (R,S,T) | (O,P,Q,5)
TI-18WX | 17,5 kV ≥ U > 12 kV | 0< S <= 200 | TI-18 Líneas-LAT 17,5 kV ≥ U > 12 kV-Subterráneo-Simple circuito | I | 2 | 0 | 4 | 7 | (1, 2,3) | (I,J,K,L,M,N,O,P) | (L,M,N,5)
TI-18WY | 17,5 kV ≥ U > 12 kV | 200 < S <= 300 | TI-18 Líneas-LAT 17,5 kV ≥ U > 12 kV-Subterráneo-Simple circuito | I | 2 | 0 | 4 | 7 | (1, 2,3) | (P,Q,R) | (L,M,N,5)
TI-18WZ | 17,5 kV ≥ U > 12 kV | 300 < S | TI-18 Líneas-LAT 17,5 kV ≥ U > 12 kV-Subterráneo-Simple circuito | I | 2 | 0 | 4 | 7 | (1, 2,3) | (R,S,T) | (L,M,N,5)
TI-19WX | 17,5 kV ≥ U > 12 kV | 0< S <= 200 | TI-19 Líneas-LAT 17,5 kV ≥ U > 12 kV-Subterráneo-Doble circuito | I | 2 | 0 | 4 | 8 | (1, 2,3) | (I,J,K,L,M,N,O,P) | (L,M,N,5)
TI-19WY | 17,5 kV ≥ U > 12 kV | 200 < S <= 300 | TI-19 Líneas-LAT 17,5 kV ≥ U > 12 kV-Subterráneo-Doble circuito | I | 2 | 0 | 4 | 8 | (1, 2,3) | (P,Q,R) | (L,M,N,5)
TI-19WZ | 17,5 kV ≥ U > 12 kV | 300 < S | TI-19 Líneas-LAT 17,5 kV ≥ U > 12 kV-Subterráneo-Doble circuito | I | 2 | 0 | 4 | 8 | (1, 2,3) | (R,S,T) | (L,M,N,5)
TI-19AWX | 17,5 kV ≥ U > 12 kV | 0< S <= 200 | TI-19A Líneas-LAT 17,5 kV ≥ U > 12 kV-Subterráneo-Triple circuito | I | 2 | 0 | 4 | 9 | (1, 2,3) | (I,J,K,L,M,N,O,P) | (L,M,N,5)
TI-19AWY | 17,5 kV ≥ U > 12 kV | 200 < S <= 300 | TI-19A Líneas-LAT 17,5 kV ≥ U > 12 kV-Subterráneo-Triple circuito | I | 2 | 0 | 4 | 9 | (1, 2,3) | (P,Q,R) | (L,M,N,5)
TI-19AWZ | 17,5 kV ≥ U > 12 kV | 300 < S | TI-19A Líneas-LAT 17,5 kV ≥ U > 12 kV-Subterráneo-Triple circuito | I | 2 | 0 | 4 | 9 | (1, 2,3) | (R,S,T) | (L,M,N,5)
TI-18BX | 12 kV ≥ U ≥ 1 kV | 0< S <= 100 | TI-18 Líneas-LAT 12 kV ≥ U ≥ 1 kV-Subterráneo-Simple circuito | I | 2 | 0 | 4 | 7 | (1, 2,3) | (I,J,K,L,M) | (C,D,E,F,G,H,I,J,K,5)
TI-18BY | 12 kV ≥ U ≥ 1 kV | 100 < S <= 200 | TI-18 Líneas-LAT 12 kV ≥ U ≥ 1 kV-Subterráneo-Simple circuito | I | 2 | 0 | 4 | 7 | (1, 2,3) | (M,N,O,P) | (C,D,E,F,G,H,I,J,K,5)
TI-18BZ | 12 kV ≥ U ≥ 1 kV | 200 < S | TI-18 Líneas-LAT 12 kV ≥ U ≥ 1 kV-Subterráneo-Simple circuito | I | 2 | 0 | 4 | 7 | (1, 2,3) | (P,Q,R,S,T) | (C,D,E,F,G,H,I,J,K,5)
TI-19BX | 12 kV ≥ U ≥ 1 kV | 0< S <= 100 | TI-19 Líneas-LAT 12 kV ≥ U ≥ 1 kV-Subterráneo-Doble circuito | I | 2 | 0 | 4 | 8 | (1, 2,3) | (I,J,K,L,M) | (C,D,E,F,G,H,I,J,K,5)
TI-19BY | 12 kV ≥ U ≥ 1 kV | 100 < S <= 200 | TI-19 Líneas-LAT 12 kV ≥ U ≥ 1 kV-Subterráneo-Doble circuito | I | 2 | 0 | 4 | 8 | (1, 2,3) | (M,N,O,P) | (C,D,E,F,G,H,I,J,K,5)
TI-19BZ | 12 kV ≥ U ≥ 1 kV | 200 < S | TI-19 Líneas-LAT 12 kV ≥ U ≥ 1 kV-Subterráneo-Doble circuito | I | 2 | 0 | 4 | 8 | (1, 2,3) | (P,Q,R,S,T) | (C,D,E,F,G,H,I,J,K,5)
TI-19ABX | 12 kV ≥ U ≥ 1 kV | 0< S <= 100 | TI-19A Líneas-LAT 12 kV ≥ U ≥ 1 kV-Subterráneo-Triple circuito | I | 2 | 0 | 4 | 9 | (1, 2,3) | (I,J,K,L,M) | (C,D,E,F,G,H,I,J,K,5)
TI-19ABY | 12 kV ≥ U ≥ 1 kV | 100 < S <= 200 | TI-19A Líneas-LAT 12 kV ≥ U ≥ 1 kV-Subterráneo-Triple circuito | I | 2 | 0 | 4 | 9 | (1, 2,3) | (M,N,O,P) | (C,D,E,F,G,H,I,J,K,5)
TI-19ABZ | 12 kV ≥ U ≥ 1 kV | 200 < S | TI-19A Líneas-LAT 12 kV ≥ U ≥ 1 kV-Subterráneo-Triple circuito | I | 2 | 0 | 4 | 9 | (1, 2,3) | (P,Q,R,S,T) | (C,D,E,F,G,H,I,J,K,5)
Otras |  |  |  | CINI | CINI | CINI | CINI | CINI | CINI | CINI | CINI
Código | Tensión | Sección en mm2 | Descripción | 1 | 2 | 3 | 4 | 5 | 6 | 7 | 8
TI-000 |  |  | Instalación no asimilable | I | 2 | 0 | (2,3,4) | (1, 2, 3, 4, 5, 6, 7, 8, 9) | (1, 2,3) | (I,J,K,L,M,N,O,P,Q,R,S,T) | (C,D,E,F,G,H,I,J,K,L,M,N,O,P,Q,R,S,T,U,V,W,X,Y,Z,1,2,5)

## Líneas BT
Aéreas |  |  |  | CINI | CINI | CINI | CINI | CINI | CINI | CINI | CINI
Código | Tensión | Sección en mm2 | Descripción | 1 | 2 | 3 | 4 | 5 | 6 | 7 | 8
TI-11X | U < 1 kV | S < 75 | TI-11 Líneas-LBT U < 1 kV-Aéreo-Simple circuito sobre postes | I | 2 | 0 | 5 | 1 | (1, 2,3) | (A,B,C,D) | (A,B,5)
TI-11Y | U < 1 kV | S ≥ 75 | TI-11 Líneas-LBT U < 1 kV-Aéreo-Simple circuito sobre postes | I | 2 | 0 | 5 | 1 | (1, 2,3) | (D,E,F,G,H) | (A,B,5)
TI-13X | U < 1 kV | S < 75 | TI-13 Líneas-LBT U < 1 kV-Aéreo-Doble circuito sobre postes | I | 2 | 0 | 5 | 2 | (1, 2,3) | (A,B,C,D) | (A,B,5)
TI-13Y | U < 1 kV | S ≥ 75 | TI-13 Líneas-LBT U < 1 kV-Aéreo-Doble circuito sobre postes | I | 2 | 0 | 5 | 2 | (1, 2,3) | (D,E,F,G,H) | (A,B,5)
TI-12X | U < 1 kV | S < 75 | TI-12 Líneas-LBT U < 1 kV-Aéreo-Simple circuito sobre fachada | I | 2 | 0 | 5 | 4 | (1, 2,3) | (A,B,C,D) | (A,B,5)
TI-12Y | U < 1 kV | S ≥ 75 | TI-12 Líneas-LBT U < 1 kV-Aéreo-Simple circuito sobre fachada | I | 2 | 0 | 5 | 4 | (1, 2,3) | (D,E,F,G,H) | (A,B,5)
Subterráneas |  |  |  | CINI | CINI | CINI | CINI | CINI | CINI | CINI | CINI
Código | Tensión | Sección en mm2 | Descripción | 1 | 2 | 3 | 4 | 5 | 6 | 7 | 8
TI-20X | U < 1 kV | 0 < S < 150 | TI-20 Líneas-LBT U < 1 kV-Subterráneo-Simple circuito | I | 2 | 0 | 5 | 7 | (1, 2,3) | (A,B,C,D,E) | (A,B,5)
TI-20Y | U < 1 kV | S ≥ 150 | TI-20 Líneas-LBT U < 1 kV-Subterráneo-Simple circuito | I | 2 | 0 | 5 | 7 | (1, 2,3) | (E,F,G,H) | (A,B,5)
TI-21X | U < 1 kV | 0 < S < 150 | TI-21 Líneas-LBT U < 1 kV-Subterráneo-doble circuito | I | 2 | 0 | 5 | 8 | (1, 2,3) | (A,B,C,D,E) | (A,B,5)
TI-21Y | U < 1 kV | S ≥ 150 | TI-21 Líneas-LBT U < 1 kV-Subterráneo-doble circuito | I | 2 | 0 | 5 | 8 | (1, 2,3) | (E,F,G,H) | (A,B,5)
Otras |  |  |  | CINI | CINI | CINI | CINI | CINI | CINI | CINI | CINI
Código | Tensión | Sección en mm2 | Descripción | 1 | 2 | 3 | 4 | 5 | 6 | 7 | 8
TI-000 |  |  | Instalación no asimilable | I | 2 | 0 | 5 | (1, 2, 3, 4, 5, 6, 7, 8, 9) | (1, 2,3) | (A,B,C,D,E,F,G,H) | (A,B,5)

## SUBESTACIONES
SUBESTACIONES |  |  |  | CINI | CINI | CINI | CINI | CINI | CINI | CINI | CINI
Código | Tensión | Sección en mm2 | Descripción | 1 | 2 | 3 | 4 | 5 | 6 | 7 | 8
TI-SUB |  |  | Instalación no asimilable | I | 2 | 1 | (0, 1,2, 3, 4) | (2,3,4) | (1,2,3) | (A, B, C, D, E, F, G, H, I, J, K, L , N, O, P, Q, R, S, Z) | 0

## Posiciones
Blindadas |  |  |  | CINI | CINI | CINI | CINI | CINI | CINI | CINI | CINI
Código | Tensión | Sección en mm2 | Descripción | 1 | 2 | 3 | 4 | 5 | 6 | 7 | 8
TI-88U | U > 123 kV |  | TI-88 Posición Blindada-Interior - U> 123 kV | I | 2 | 8 | A | (2,3,4,5) | A | (1, 2, 3, 4, 5) | (Z,1,2,5)
TI-89U | U > 123 kV |  | TI-89 Posición Blindada-Intemperie - U> 123 kV | I | 2 | 8 | A | (2,3,4,5) | B | (1, 2, 3, 4, 5) | (Z,1,2,5)
TI-90U | U > 123 kV |  | TI-90 Posición Blindada-Móvil- U> 123 kV | I | 2 | 8 | A | (2,3,4,5) | G | (1, 2, 3, 4, 5) | (Z,1,2,5)
TI-88V | 123 kV ≥ U > 72,5 kV |  | TI-88 Posición Blindada-Interior -123 kV ≥ U > 72,5 kV | I | 2 | 8 | (A,B) | (2,3,4,5) | A | (1, 2, 3, 4, 5) | (Y,5)
TI-89V | 123 kV ≥ U > 72,5 kV |  | TI-89 Posición Blindada-Intemperie -123 kV ≥ U > 72,5 kV | I | 2 | 8 | (A,B) | (2,3,4,5) | B | (1, 2, 3, 4, 5) | (Y,5)
TI-90V | 123 kV ≥ U > 72,5 kV |  | TI-90 Posición Blindada-Móvil -123 kV ≥ U > 72,5 kV | I | 2 | 8 | (A,B) | (2,3,4,5) | G | (1, 2, 3, 4, 5) | (Y,5)
TI-95U | 72,5 kV ≥ U > 52 kV |  | TI-95 Posición Blindada-Interior-72,5 kV ≥ U > 52 kV | I | 2 | 8 | B | (2,3,4,5) | A | (1, 2, 3, 4, 5) | (X,W,5)
TI-96U | 72,5 kV ≥ U > 52 kV |  | TI-96 Posición Blindada-Intemperie-72,5 kV ≥ U > 52 kV | I | 2 | 8 | B | (2,3,4,5) | B | (1, 2, 3, 4, 5) | (X,W,5)
TI-97U | 72,5 kV ≥ U > 52 kV |  | TI-97 Posición Blindada-Móvil-72,5 kV ≥ U > 52 kV | I | 2 | 8 | B | (2,3,4,5) | G | (1, 2, 3, 4, 5) | (X,W,5)
TI-95V | 52 kV ≥ U > 36 kV |  | TI-95 Posición Blindada-Interior-52 kV ≥ U > 36 kV | I | 2 | 8 | B | (2,3,4,5) | A | (1, 2, 3, 4, 5) | (U,V,5)
TI-96V | 52 kV ≥ U > 36 kV |  | TI-96 Posición Blindada-Intemperie-52 kV ≥ U > 36 kV | I | 2 | 8 | B | (2,3,4,5) | B | (1, 2, 3, 4, 5) | (U,V,5)
TI-97V | 52 kV ≥ U > 36 kV |  | TI-97 Posición Blindada-kV-Móvil-52 kV ≥ U > 36 kV | I | 2 | 8 | B | (2,3,4,5) | G | (1, 2, 3, 4, 5) | (U,V,5)
TI-102U | 36 kV ≥ U > 24 kV |  | TI-102 Posición Blindada-Interior-36 kV ≥ U > 24 kV | I | 2 | 8 | (B,C) | (2,3,4,5) | A | (1, 2, 3, 4, 5) | (R,S,T,5)
TI-103U | 36 kV ≥ U > 24 kV |  | TI-103 Posición Blindada-Intemperie-36 kV ≥ U > 24 kV | I | 2 | 8 | (B,C) | (2,3,4,5) | B | (1, 2, 3, 4, 5) | (R,S,T,5)
TI-104U | 36 kV ≥ U > 24 kV |  | TI-104 Posición Blindada-Móvil-36 kV ≥ U > 24 kV | I | 2 | 8 | (B,C) | (2,3,4,5) | G | (1, 2, 3, 4, 5) | (R,S,T,5)
TI-102V | 24 kV ≥ U > 17,5 kV |  | TI-102 Posición Blindada-Interior-24 kV ≥ U > 17,5 kV | I | 2 | 8 | C | (2,3,4,5) | A | (1, 2, 3, 4, 5) | (O,P,Q,5)
TI-103V | 24 kV ≥ U > 17,5 kV |  | TI-103 Posición Blindada-Intemperie-24 kV ≥ U > 17,5 kV | I | 2 | 8 | C | (2,3,4,5) | B | (1, 2, 3, 4, 5) | (O,P,Q,5)
TI-104V | 24 kV ≥ U > 17,5 kV |  | TI-104 Posición Blindada kV-Móvil-24 kV ≥ U > 17,5 kV | I | 2 | 8 | C | (2,3,4,5) | G | (1, 2, 3, 4, 5) | (O,P,Q,5)
TI-102W | 17,5 kV ≥ U > 12 kV |  | TI-102 Posición Blindada-Interior-17,5 kV ≥ U > 12 kV | I | 2 | 8 | C | (2,3,4,5) | A | (1, 2, 3, 4, 5) | (L,M,N,5)
TI-103W | 17,5 kV ≥ U > 12 kV |  | TI-103 Posición Blindada-Intemperie-17,5 kV ≥ U > 12 kV | I | 2 | 8 | C | (2,3,4,5) | B | (1, 2, 3, 4, 5) | (L,M,N,5)
TI-104W | 17,5 kV ≥ U > 12 kV |  | TI-104 Posición Blindada-Móvil-17,5 kV ≥ U > 12 kV | I | 2 | 8 | C | (2,3,4,5) | G | (1, 2, 3, 4, 5) | (L,M,N,5)
TI-102B | 12 kV ≥ U ≥ 1 kV |  | TI-102 Posición Blindada-Interior-12 kV≥ U ≥ 1 kV | I | 2 | 8 | C | (2,3,4,5) | A | (1, 2, 3, 4, 5) | (C,D,E,F,G,H,I,J,K,5)
TI-103B | 12 kV ≥ U ≥ 1 kV |  | TI-103 Posición Blindada-Intemperie-12 kV≥ U ≥ 1 kV | I | 2 | 8 | C | (2,3,4,5) | B | (1, 2, 3, 4, 5) | (C,D,E,F,G,H,I,J,K,5)
TI-104B | 12 kV ≥ U ≥ 1 kV |  | TI-104 Posición Blindada-Móvil-12 kV≥ U ≥ 1 kV | I | 2 | 8 | C | (2,3,4,5) | G | (1, 2, 3, 4, 5) | (C,D,E,F,G,H,I,J,K,5)
Convencionales |  |  |  | CINI | CINI | CINI | CINI | CINI | CINI | CINI | CINI
Código | Tensión | Sección en mm2 | Descripción | 1 | 2 | 3 | 4 | 5 | 6 | 7 | 8
TI-91U | U > 123 kV |  | TI-91 Posición Convencional-Interior -U> 123 kV | I | 2 | 8 | A | (2,3,4,5) | C | (1, 2, 3, 4, 5) | (Z,1,2,5)
TI-92U | U > 123 kV |  | TI-92 Posición Convencional-Intemperie- U> 123 kV | I | 2 | 8 | A | (2,3,4,5) | D | (1, 2, 3, 4, 5) | (Z,1,2,5)
TI-91V | 123 kV ≥ U > 72,5 kV |  | TI-91 Posición Convencional-Interior-123 kV ≥ U > 72,5 kV | I | 2 | 8 | (A,B) | (2,3,4,5) | C | (1, 2, 3, 4, 5) | (Y,5)
TI-92V | 123 kV ≥ U > 72,5 kV |  | TI-92 Posición Convencional-Intemperie-123 kV ≥ U > 72,5 kV | I | 2 | 8 | (A,B) | (2,3,4,5) | D | (1, 2, 3, 4, 5) | (Y,5)
TI-98U | 72,5 kV ≥ U > 52 kV |  | TI-98 Posición Convencional-Interior-72,5 kV ≥ U > 52 kV | I | 2 | 8 | B | (2,3,4,5) | C | (1, 2, 3, 4, 5) | (X,W,5)
TI-99U | 72,5 kV ≥ U > 52 kV |  | TI-99 Posición Convencional-Intemperie-72,5 kV ≥ U > 52 kV | I | 2 | 8 | B | (2,3,4,5) | D | (1, 2, 3, 4, 5) | (X,W,5)
TI-98V | 52 kV ≥ U > 36 kV |  | TI-98 Posición Convencional-Interior-52 kV ≥ U > 36 kV | I | 2 | 8 | B | (2,3,4,5) | C | (1, 2, 3, 4, 5) | (U,V,5)
TI-99V | 52 kV ≥ U > 36 kV |  | TI-99 Posición Convencional-Intemperie-52 kV ≥ U > 36 kV | I | 2 | 8 | B | (2,3,4,5) | D | (1, 2, 3, 4, 5) | (U,V,5)
TI-105U | 36 kV ≥ U > 24 kV |  | TI-105 Posición Convencional-Interior-36 kV ≥ U > 24 kV | I | 2 | 8 | (B,C) | (2,3,4,5) | C | (1, 2, 3, 4, 5) | (R,S,T,5)
TI-106U | 36 kV ≥ U > 24 kV |  | TI-106 Posición Convencional-Intemperie-36 kV ≥ U > 24 kV | I | 2 | 8 | (B,C) | (2,3,4,5) | D | (1, 2, 3, 4, 5) | (R,S,T,5)
TI-105V | 24 kV ≥ U > 17,5 kV |  | TI-105 Posición Convencional-Interior-24 kV ≥ U > 17,5 kV | I | 2 | 8 | C | (2,3,4,5) | C | (1, 2, 3, 4, 5) | (O,P,Q,5)
TI-106V | 24 kV ≥ U > 17,5 kV |  | TI-106 Posición Convencional-Intemperie-24 kV ≥ U > 17,5 kV | I | 2 | 8 | C | (2,3,4,5) | D | (1, 2, 3, 4, 5) | (O,P,Q,5)
TI-105W | 17,5 kV ≥ U > 12 kV |  | TI-105 Posición Convencional-Interior-17,5 kV ≥ U > 12 kV | I | 2 | 8 | C | (2,3,4,5) | C | (1, 2, 3, 4, 5) | (L,M,N,5)
TI-106W | 17,5 kV ≥ U > 12 kV |  | TI-106 Posición Convencional-Intemperie-17,5 kV ≥ U > 12 kV | I | 2 | 8 | C | (2,3,4,5) | D | (1, 2, 3, 4, 5) | (L,M,N,5)
TI-105B | 12 kV ≥ U ≥ 1 kV |  | TI-105 Posición Convencional-Interior-10 kV≥ U > 1 kV | I | 2 | 8 | C | (2,3,4,5) | C | (1, 2, 3, 4, 5) | (C,D,E,F,G,H,I,J,K,5)
TI-106B | 12 kV ≥ U ≥ 1 kV |  | TI-106 Posición Convencional-Intemperie-10 kV≥ U > 1 kV | I | 2 | 8 | C | (2,3,4,5) | D | (1, 2, 3, 4, 5) | (C,D,E,F,G,H,I,J,K,5)
Híbridas |  |  |  | CINI | CINI | CINI | CINI | CINI | CINI | CINI | CINI
Código | Tensión | Sección en mm2 | Descripción | 1 | 2 | 3 | 4 | 5 | 6 | 7 | 8
TI-93U | U > 123 kV |  | TI-93 Posición Hibrida-Interior -U ≥ 110 kV | I | 2 | 8 | A | (2,3,4,5) | E | (1, 2, 3, 4, 5) | (Z,1,2,5)
TI-94U | U > 123 kV |  | TI-94 Posición Hibrida-Intemperie -U ≥ 110 kV | I | 2 | 8 | A | (2,3,4,5) | F | (1, 2, 3, 4, 5) | (Z,1,2,5)
TI-93V | 123 kV ≥ U > 72,5 kV |  | TI-93 Posición Hibrida-Interior -123 kV ≥ U > 72,5 kV | I | 2 | 8 | (A,B) | (2,3,4,5) | E | (1, 2, 3, 4, 5) | (Y,5)
TI-94V | 123 kV ≥ U > 72,5 kV |  | TI-94 Posición Hibrida-Intemperie -123 kV ≥ U > 72,5 kV | I | 2 | 8 | (A,B) | (2,3,4,5) | F | (1, 2, 3, 4, 5) | (Y,5)
TI-100U | 72,5 kV ≥ U > 52 kV |  | TI-100 Posición Hibrida-72,5 kV ≥ U > 52 kV | I | 2 | 8 | B | (2,3,4,5) | (E,F) | (1, 2, 3, 4, 5) | (X,W,5)
TI-101U | 72,5 kV ≥ U > 52 kV |  | TI-101 Posición Hibrida-Intemperie-72,5 kV ≥ U > 52 kV | I | 2 | 8 | B | (2,3,4,5) | F | (1, 2, 3, 4, 5) | (X,W,5)
TI-100V | 52 kV ≥ U > 36 kV |  | TI-100 Posición Hibrida-Interior-52 kV ≥ U > 36 kV | I | 2 | 8 | B | (2,3,4,5) | E | (1, 2, 3, 4, 5) | (U,V,5)
TI-101V | 52 kV ≥ U > 36 kV |  | TI-101 Posición Hibrida-Intemperie-52 kV ≥ U > 36 kV | I | 2 | 8 | B | (2,3,4,5) | F | (1, 2, 3, 4, 5) | (U,V,5)
TI-107U | 36 kV ≥ U > 24 kV |  | TI-107 Posición Hibrida-Interior-36 kV ≥ U > 24 kV | I | 2 | 8 | (B,C) | (2,3,4,5) | E | (1, 2, 3, 4, 5) | (R,S,T,5)
TI-108U | 36 kV ≥ U > 24 kV |  | TI-108 Posición Hibrida-Intemperie-36 kV ≥ U > 24 kV | I | 2 | 8 | (B,C) | (2,3,4,5) | F | (1, 2, 3, 4, 5) | (R,S,T,5)
TI-107V | 24 kV ≥ U > 17,5 kV |  | TI-107 Posición Hibrida-Interior-24 kV ≥ U > 17,5 kV | I | 2 | 8 | C | (2,3,4,5) | E | (1, 2, 3, 4, 5) | (O,P,Q,5)
TI-108V | 24 kV ≥ U > 17,5 kV |  | TI-108 Posición Hibrida-Intemperie-24 kV ≥ U > 17,5 kV | I | 2 | 8 | C | (2,3,4,5) | F | (1, 2, 3, 4, 5) | (O,P,Q,5)
TI-107W | 17,5 kV ≥ U > 12 kV |  | TI-107 Posición Hibrida-Interior-17,5 kV ≥ U > 12 kV | I | 2 | 8 | C | (2,3,4,5) | E | (1, 2, 3, 4, 5) | (L,M,N,5)
TI-108W | 17,5 kV ≥ U > 12 kV |  | TI-108 Posición Hibrida-Intemperie-17,5 kV ≥ U > 12 kV | I | 2 | 8 | C | (2,3,4,5) | F | (1, 2, 3, 4, 5) | (L,M,N,5)
TI-107B | 12 kV ≥ U ≥ 1 kV |  | TI-107 Posición Hibrida-Interior-10 kV≥ U > 1 kV | I | 2 | 8 | C | (2,3,4,5) | E | (1, 2, 3, 4, 5) | (C,D,E,F,G,H,I,J,K,5)
TI-108B | 12 kV ≥ U ≥ 1 kV |  | TI-108 Posición Hibrida-Intemperie-10 kV≥ U > 1 kV | I | 2 | 8 | C | (2,3,4,5) | F | (1, 2, 3, 4, 5) | (C,D,E,F,G,H,I,J,K,5)
Interruptor automático aéreo |  |  |  | CINI | CINI | CINI | CINI | CINI | CINI | CINI | CINI
Código | Tensión | Sección en mm2 | Descripción | 1 | 2 | 3 | 4 | 5 | 6 | 7 | 8
TI-IAU | 12 kV ≥ U ≥ 1 kV |  | TI-IAU Interruptor aéreo tensión 12 kV ≥ U ≥ 1 kV. | I | 2 | 8 | C | (2,5) | (A, B, C,D,E,F,G) | (1, 2, 3, 4, 5) | (C,D,E,F,G,H,I,J,K,5)
TI-IAV | 17,5 kV ≥ U > 12 kV |  | TI-IAV Interruptor aéreo tensión 17,5 kV ≥ U > 12 kV. | I | 2 | 8 | C | (2,5) | (A, B, C,D,E,F,G) | (1, 2, 3, 4, 5) | (L,M,N,5)
TI-IAW | 24 kV ≥ U > 17,5 kV |  | TI-IAW Interruptor aéreo tensión 24 kV ≥ U > 17,5 kV. | I | 2 | 8 | C | (2,5) | (A, B, C,D,E,F,G) | (1, 2, 3, 4, 5) | (O,P,Q,5)
TI-IAX | 36 kV ≥ U > 24 kV |  | TI-IAX Interruptor aéreo tensión 36 kV ≥ U > 24 kV. | I | 2 | 8 | (B,C) | (2,5) | (A, B, C,D,E,F,G) | (1, 2, 3, 4, 5) | (R,S,T,5)
Otras |  |  |  | CINI | CINI | CINI | CINI | CINI | CINI | CINI | CINI
Código | Tensión | Sección en mm2 | Descripción | 1 | 2 | 3 | 4 | 5 | 6 | 7 | 8
TI-000 |  |  | Instalación no asimilable | I | 2 | 8 | (A,B, C) | (2,4,5) | (A, B, C,D,E,F,G) | (1, 2, 3, 4, 5) | (C,D,E,F,G,H,I,J,K,L,M,N,O,P,Q,R,S,T,U,V,W,X,Y,Z,1,2,5)

## Máquinas
Trafos |  |  |  | CINI | CINI | CINI | CINI | CINI | CINI | CINI | CINI
Código | Tensión | Sección en mm2 | Descripción | 1 | 2 | 3 | 4 | 5 | 6 | 7 | 8
TI-157U | U > 123 kV |  | TI-157 Trafo en subestación- Tensión primario 420 kV-Tensión secundario 245 kV ≥ U > 123 kV | I | 2 | 7 | 0 | 2 | (1,2) | (A, B, C,D,E,F,G,H,I,J,K,L,M,N) | (0,1)
TI-157V | 123 kV ≥ U > 72,5 kV |  | TI-157 Trafo en subestación- Tensión primario 420 kV-Tensión secundario 123kV ≥ U > 72,5 kV | I | 2 | 7 | 0 | (2,3) | (1,2) | (A, B, C,D,E,F,G,H,I,J,K,L,M,N) | (0,1)
TI-158U | U > 123 kV |  | TI-158 Trafo en subestación- Tensión primario 420 kV-Tensión secundario 245 kV ≥ U > 123 kV | I | 2 | 7 | 0 | 2 | (1,2) | (A, B, C,D,E,F,G,H,I,J,K,L,M,N) | (0,1)
TI-158V | 123 kV ≥ U > 72,5 kV |  | TI-158 Trafo en subestación- Tensión primario 420 kV-Tensión secundario 123 kV ≥U > 72,5 kV | I | 2 | 7 | 0 | (2,3) | (1,2) | (A, B, C,D,E,F,G,H,I,J,K,L,M,N) | (0,1)
TI-158W | 72,5 kV ≥ U > 36 kV |  | TI-158 Trafo en subestación- Tensión primario 420 kV-Tensión secundario 72,5 kV ≥ U > 36 kV | I | 2 | 7 | 0 | 3 | (1,2) | (A, B, C,D,E,F,G,H,I,J,K,L,M,N) | (0,1)
TI-159U | U > 123 kV |  | TI-159 Trafo en subestación- Tensión primario 245 kV-Tensión secundario 245 kV ≥ U > 123 kV | I | 2 | 7 | 1 | 2 | (1,2) | (A, B, C,D,E,F,G,H,I,J,K,L,M,N) | (0,1)
TI-159V | 123 kV ≥ U > 72,5 kV |  | TI-159 Trafo en subestación- Tensión primario 245 kV-Tensión secundario 123 kV ≥U > 72,5 kV | I | 2 | 7 | 1 | (2,3) | (1,2) | (A, B, C,D,E,F,G,H,I,J,K,L,M,N) | (0,1)
TI-160U | 72,5 kV ≥ U > 36 kV |  | TI-160 Trafo en subestación- Tensión primario 245 kV-Tensión secundario 72,5 kV ≥ U > 36 kV | I | 2 | 7 | 1 | 3 | (1,2) | (A, B, C,D,E,F,G,H,I,J,K,L,M,N) | (0,1)
TI-161U | 36 kV ≥ U > 24 kV |  | TI-161 Trafo en subestación- Tensión primario 245 kV-Tensión secundario 36kV≥ U > 24 kV | I | 2 | 7 | 1 | (3,4) | (1,2) | (A, B, C,D,E,F,G,H,I,J,K,L,M,N) | (0,1)
TI-161V | 24 kV ≥ U > 17,5 kV |  | TI-161 Trafo en subestación- Tensión primario 245 kV-Tensión secundario 24 kV≥ U > 17,5kV | I | 2 | 7 | 1 | 4 | (1,2) | (A, B, C,D,E,F,G,H,I,J,K,L,M,N) | (0,1)
TI-161W | 17,5 kV ≥ U > 12 kV |  | TI-161 Trafo en subestación- Tensión primario 245 kV-Tensión secundario 17,5 kV≥ U > 12kV | I | 2 | 7 | 1 | 4 | (1,2) | (A, B, C,D,E,F,G,H,I,J,K,L,M,N) | (0,1)
TI-161B | 12 kV ≥ U ≥ 1 kV |  | TI-161 Trafo en subestación- Tensión primario 245 kV-Tensión secundario 12 kV ≥ U ≥ 1 kV | I | 2 | 7 | 1 | 4 | (1,2) | (A, B, C,D,E,F,G,H,I,J,K,L,M,N) | (0,1)
TI-162U | 72,5 kV ≥ U > 52 kV |  | TI-162 Trafo en subestación- Tensión primario 145-72,5 kV-Tensión secundario 72,5 kV ≥ U > 52 kV | I | 2 | 7 | (2,3) | 3 | (1,2) | (A, B, C,D,E,F,G,H,I,J,K,L,M,N) | (0,1)
TI-162V | 52 kV ≥ U > 36 kV |  | TI-162 Trafo en subestación- Tensión primario 145-72,5 kV-Tensión secundario 52 kV ≥ U >36kV | I | 2 | 7 | (2,3) | 3 | (1,2) | (A, B, C,D,E,F,G,H,I,J,K,L,M,N) | (0,1)
TI-163U | 36 kV ≥ U > 24 kV |  | TI-163 Trafo en subestación- Tensión primario 145-72,5 kV-Tensión secundario 36 kV ≥ U >24 kV | I | 2 | 7 | (2,3) | (3,4) | (1,2) | (A, B, C,D,E,F,G,H,I,J,K,L,M,N) | (0,1)
TI-163V | 24 kV ≥ U > 17,5 kV |  | TI-163 Trafo en subestación- Tensión primario 145-72,5 kV-Tensión secundario 24 kV ≥ U >17,5 kV | I | 2 | 7 | (2,3) | 4 | (1,2) | (A, B, C,D,E,F,G,H,I,J,K,L,M,N) | (0,1)
TI-163W | 17,5 kV ≥ U > 12 kV |  | TI-163 Trafo en subestación- Tensión primario 145-72,5 kV-Tensión secundario 17,5kV ≥ U > 12 kV | I | 2 | 7 | (2,3) | 4 | (1,2) | (A, B, C,D,E,F,G,H,I,J,K,L,M,N) | (0,1)
TI-163B | 12 kV ≥ U ≥ 1 kV |  | TI-163 Trafo en subestación- Tensión primario 145-72,5 kV-Tensión secundario 12 kV ≥ U ≥ 1 kV | I | 2 | 7 | (2,3) | 4 | (1,2) | (A, B, C,D,E,F,G,H,I,J,K,L,M,N) | (0,1)
TI-164U | 36 kV ≥ U > 24 kV |  | TI-164 Trafo en subestación- Tensión primario 72,5-36 kV-Tensión secundario 36 kV ≥ U >24 kV | I | 2 | 7 | 3 | (3,4) | (1,2) | (A, B, C,D,E,F,G,H,I,J,K,L,M,N) | (0,1)
TI-164V | 24 kV ≥ U > 17,5 kV |  | TI-164 Trafo en subestación- Tensión primario 72,5-36 kV-Tensión secundario 24 kV ≥ U >17,5 kV | I | 2 | 7 | 3 | 4 | (1,2) | (A, B, C,D,E,F,G,H,I,J,K,L,M,N) | (0,1)
TI-164W | 17,5 kV ≥ U > 12 kV |  | TI-164 Trafo en subestación- Tensión primario 72,5-36 kV-Tensión secundario 17,5kV ≥ U > 12 kV | I | 2 | 7 | 3 | 4 | (1,2) | (A, B, C,D,E,F,G,H,I,J,K,L,M,N) | (0,1)
TI-164B | 12 kV ≥ U ≥ 1 kV |  | TI-164 Trafo en subestación- Tensión primario 72,5-36 kV-Tensión secundario 12 kV ≥ U ≥ 1 kV | I | 2 | 7 | 3 | 4 | (1,2) | (A, B, C,D,E,F,G,H,I,J,K,L,M,N) | (0,1)
TI-165U | 36 kV ≥ U > 24 kV |  | TI-165 Trafo en subestación- Tensión primario 36 kV > U ≥ 1 kV-Tensión secundario 30 kV ≥ U >24 kV | I | 2 | 7 | 4 | (3,4) | (1,2) | (A, B, C,D,E,F,G,H,I,J,K,L,M,N) | (0,1)
TI-165V | 24 kV ≥ U > 17,5 kV |  | TI-165 Trafo en subestación- Tensión primario 36 kV > U ≥ 1 kV-Tensión secundario 24 kV ≥ U >17,5 kV | I | 2 | 7 | 4 | 4 | (1,2,3) | (A, B, C,D,E,F,G,H,I,J,K,L,M,N) | (0,1)
TI-165W | 17,5 kV ≥ U > 12 kV |  | TI-165 Trafo en subestación- Tensión primario 36 kV > U ≥ 1 kV-Tensión secundario 17,5kV ≥ U > 12 kV | I | 2 | 7 | 4 | 4 | (1,2,3) | (A, B, C,D,E,F,G,H,I,J,K,L,M,N) | (0,1)
TI-165B | 12 kV ≥ U ≥ 1 kV |  | TI-165 Trafo en subestación- Tensión primario 36 kV > U ≥ 1 kV-Tensión secundario 12 kV ≥ U ≥ 1 kV | I | 2 | 7 | 4 | 4 | (1,2) | (A, B, C,D,E,F,G,H,I,J,K,L,M,N) | (0,1)
TI-163M | U > 24 kV |  | TI-163M Trafo móvil tensión primario U ≥ 72,5 kV Tensión secundario U > 24 kV. | I | 2 | 7 | (2,3) | (3,4) | (1,2) | (A, B, C,D,E,F,G,H,I,J,K,L,M,N) | 2
TI-163N | 24 kV ≥ U > 17,5 kV |  | TI-163N Trafo móvil tensión primario U ≥ 72,5 kV Tensión secundario 24 kV ≥ U > 17,5 kV. | I | 2 | 7 | (2,3) | 4 | (1,2) | (A, B, C,D,E,F,G,H,I,J,K,L,M,N) | 2
TI-163O | 17,5 kV ≥ U > 12 kV |  | TI-163O Trafo móvil tensión primario U≥ 72,5 kV Tensión secundario 17,5 kV ≥ U > 12 kV. | I | 2 | 7 | (2,3) | 4 | (1,2) | (A, B, C,D,E,F,G,H,I,J,K,L,M,N) | 2
TI-163P | 12 kV ≥ U ≥ 1 kV |  | TI-163P Trafo móvil tensión primario U ≥ 72,5 kV Tensión secundario 12 kV ≥ U ≥ 1 kV. | I | 2 | 7 | (2,3) | 4 | (1,2) | (A, B, C,D,E,F,G,H,I,J,K,L,M,N) | 2
TI-164M | U > 24 kV |  | TI-164M Trafo móvil tensión primario 72,5 kV > U Tensión secundario U > 24 kV. | I | 2 | 7 | (3,4) | (3,4) | (1,2) | (A, B, C,D,E,F,G,H,I,J,K,L,M,N) | 2
TI-164N | 24 kV ≥ U > 17,5 kV |  | TI-164N Trafo móvil tensión primario 72,5 kV > U Tensión secundario 24 kV ≥ U > 17,5 kV. | I | 2 | 7 | (3,4) | 4 | (1,2) | (A, B, C,D,E,F,G,H,I,J,K,L,M,N) | 2
TI-164O | 17,5 kV ≥ U > 12 kV |  | TI-164O Trafo móvil tensión primario 72,5 kV > U Tensión secundario 17,5 kV ≥ U > 12 kV. | I | 2 | 7 | (3,4) | 4 | (1,2) | (A, B, C,D,E,F,G,H,I,J,K,L,M,N) | 2
TI-164P | 12 kV ≥ U ≥ 1 kV |  | TI-164P Trafo móvil tensión primario 72,5 kV > U Tensión secundario 12 kV ≥ U ≥ 1 kV. | I | 2 | 7 | (3,4) | 4 | (1,2) | (A, B, C,D,E,F,G,H,I,J,K,L,M,N) | 2
Reactancias |  |  |  | CINI | CINI | CINI | CINI | CINI | CINI | CINI | CINI
Código | Tensión | Sección en mm2 | Descripción | 1 | 2 | 3 | 4 | 5 | 6 | 7 | 8
TI-166 | 145kV ≥ U > 72,5 kV |  | TI-166 Reactancia 145kV ≥ U > 72,5 kV | I | 2 | 4 | (2,3) | 0 | 1 | (A, B, C,D,E,F,G,H) | (1,2,3)
TI-167 | 72,5kV ≥ U > 36 kV |  | TI-167 Reactancia 72,5kV ≥ U > 36 kV | I | 2 | 4 | 3 | 0 | 1 | (A, B, C,D,E,F,G,H) | (1,2,3)
TI-168 | 36 kV ≥ U > 1 kV |  | TI-168 Reactancia 36 kV ≥ U > 1 kV | I | 2 | 4 | 4 | 0 | 1 | (A, B, C,D,E,F,G,H) | (1,2,3)
Condensadores |  |  |  | CINI | CINI | CINI | CINI | CINI | CINI | CINI | CINI
Código | Tensión | Sección en mm2 | Descripción | 1 | 2 | 3 | 4 | 5 | 6 | 7 | 8
TI-169 | 132kV ≥ U > 66 kV |  | TI-169 Condensador 132kV ≥ U > 66 kV | I | 2 | 4 | (2,3) | 0 | 0 | (A, B, C,D,E,F,G,H) | (1,2,3)
TI-170 | 66kV ≥ U > 36 kV |  | TI-170 Condensador 66kV ≥ U > 36 kV | I | 2 | 4 | 3 | 0 | 0 | (A, B, C,D,E,F,G,H) | (1,2,3)
TI-171 | 36 kV ≥ U > 1 kV |  | TI-171 Condensador 36 kV ≥ U > 1 kV | I | 2 | 4 | 4 | 0 | 0 | (A, B, C,D,E,F,G,H) | (1,2,3)
Otras |  |  |  | CINI | CINI | CINI | CINI | CINI | CINI | CINI | CINI
Código | Tensión | Sección en mm2 | Descripción | 1 | 2 | 3 | 4 | 5 | 6 | 7 | 8
TI-000 |  |  | Instalación no asimilable | I | 2 | 4 | (2,3,4,5) | 0 | (0,1) | (A, B, C,D,E,F,G,H) | (1,2,3)
TI-000 |  |  | Instalación no asimilable | I | 2 | 7 | (0, 1,2,3,4) | (2,3,4,5) | (1,2) | (A, B, C,D,E,F,G,H,I,J,K,L,M,N) | (0,1,2)
TI-172U | 132kV ≥ U > 66 kV |  | TI-172U Regulador de tensión 132kV ≥ U > 66 kV | I | 2 | 5 | (2,3) | 0 | 0 | 0 | (1,2,3)
TI-172V | 66kV ≥ U > 36 kV |  | TI-172V Regulador de tensión 66kV ≥ U > 36 kV | I | 2 | 5 | 3 | 0 | 0 | 0 | (1,2,3)
TI-172W | 36 kV ≥ U > 1 kV |  | TI-172W Regulador de tensión 36 kV ≥ U > 1 kV | I | 2 | 5 | 4 | 0 | 0 | 0 | (1,2,3)

## DESPACHOS
DESPACHOS |  |  |  | CINI | CINI | CINI | CINI | CINI | CINI | CINI | CINI
Código | Tensión | Sección en mm2 | Descripción | 1 | 2 | 3 | 4 | 5 | 6 | 7 | 8
TI-DES1 |  |  | Instalación no asimilable | I | 2 | 3 | (0, 1, 2, 3, 4) | 0 | 0 | 0 | 0
TI-DES2 |  |  | Instalación no asimilable | I | 2 | 3 | 5 | (1, 2, 3, 4, 5, 6) | (1, 2, 3, 4, 5, 6) | (1, 2, 3, 4, 5, 6) | (1, 2, 3, 4)
TI-DES3 |  |  | Sistemas de explotación de la red de distribución | I | 2 | 3 | 6 | 1 | (1, 3) | (1, 2) | 0
TI-DES4 |  |  | Centralizados específicos digitalización redes | I | 2 | 3 | 6 | 1 | (2, 4) | 0 | 0
TI-DES5 |  |  | Actuadores para digitalización de las redes | I | 2 | 3 | 6 | 2 | (1, 2, 3) | 0 | 0
TI-DES6 |  |  | Tecnologías sobre medio de transmisión guiado | I | 2 | 3 | 6 | 3 | 1 | 0 | 0
TI-DES7 |  |  | Tecnologías inalámbricas | I | 2 | 3 | 6 | 3 | (2, 3) | (1, 2) | 0
TI-DES8 |  |  | Elementos de control energético de red específicos de la digitalización de las redes situados en puntos frontera | I | 2 | 3 | 6 | 4 | (1, 2, 3) | 0 | 0
TI-IBO1 |  |  | Instalación no asimilable | I | 2 | 9 | 0 | 0 | (1, 2, 3, 5, 6, 8, 9) | 0 | 0
TI-IBO2 |  |  | Instalación no asimilable | I | 2 | 9 | 0 | 0 | 0 | (0,1) | A
TI-IBO3 |  |  | Sistema de Supervisión Avanzada de Baja tensión (GSA) | I | 2 | 9 | 0 | 0 | 0 | 1 | (1, 0)
TI-IBO4 |  |  | Sistemas de Supervisión Avanzada de Media Tensión (hasta 36 kV inclusive) | I | 2 | 9 | 0 | 0 | 0 | 2 | (1, 2, 0)
TI-IBO5 |  |  | Sistemas de Supervisión Avanzada de Alta Tensión (a partir de 36 kV) | I | 2 | 9 | 0 | 0 | 0 | 3 | (1, 2, 0)
TI-IBO6 |  |  | Transformador de tensión variable | I | 2 | 9 | 0 | 0 | 0 | 4 | (1, 2)
TI-IBO7 |  |  | Equipos para la sensorización y monitorización de la red | I | 2 | 9 | 0 | 0 | 0 | 5 | (1, 2, 3, 4, 5, 6, 7, 8, 9, 0)
TI-IBO8 |  |  | Recarga de Vehículo Eléctrico | I | 2 | 9 | 0 | 0 | 0 | 6 | (1, 2)
TI-IBO9 |  |  | Sistemas de Almacenamiento (Baterías) | I | 2 | 9 | 0 | 0 | 0 | 7 | (1, 2, 3)
TI-IBO13 |  |  | Desarrollos derivados de exigencias normativas | I | 2 | 9 | 0 | 0 | 0 | 8 | (1, 2)
TI-IBO14 |  |  | Actualización y/o desarrollos de Firmware que aporten nuevas funcionalidades | I | 2 | 9 | 0 | 0 | 0 | 9 | (1, 2, 3)
TI-IBO10 |  |  | Telegestión | I | 2 | 9 | 0 | 0 | 7 | (1, 0) | 0
TI-IBO11 |  |  | Sistemas de Comunicaciones | I | 2 | 9 | 0 | 0 | 2 | 1 | 0
TI-IBO12 |  |  | Sistemas Técnicos de Gestión | I | 2 | 9 | 0 | 0 | 3 | 1 | 0
TI-IBO15 |  |  | Otros | I | 2 | 9 | 0 | 0 | 4 | (1, 2, 3, 4, 5, 6) | 0

## CTS
|  |  |  | CINI | CINI | CINI | CINI | CINI | CINI | CINI | CINI
Código | Tensión | Sección en mm2 | Descripción | 1 | 2 | 3 | 4 | 5 | 6 | 7 | 8
TI-22U | 12 kV ≥ U ≥ 1 kV |  | TI-22 Centros de trasformacion-Caseta-1 máquina15 kVA | I | 2 | 2 | 4 | 5 | (2,5) | (C,D,E,F,G,H,I,J,K) | B
TI-23U | 12 kV ≥ U ≥ 1 kV |  | TI-23 Centros de trasformacion-Caseta-1 máquina 25 kVA | I | 2 | 2 | 4 | 5 | (2,5) | (C,D,E,F,G,H,I,J,K) | C
TI-24U | 12 kV ≥ U ≥ 1 kV |  | TI-24 Centros de trasformacion-Caseta-1 máquina 50 kVA | I | 2 | 2 | 4 | 5 | (2,5) | (C,D,E,F,G,H,I,J,K) | D
TI-25U | 12 kV ≥ U ≥ 1 kV |  | TI-25 Centros de trasformacion-Caseta-1 máquina 100 kVA | I | 2 | 2 | 4 | 5 | (2,5) | (C,D,E,F,G,H,I,J,K) | E
TI-26U | 12 kV ≥ U ≥ 1 kV |  | TI-26 Centros de trasformacion-Caseta-1 máquina 160 kVA | I | 2 | 2 | 4 | 5 | (2,5) | (C,D,E,F,G,H,I,J,K) | F
TI-27U | 12 kV ≥ U ≥ 1 kV |  | TI-27 Centros de trasformacion-Caseta-1 máquina 250 kVA | I | 2 | 2 | 4 | 5 | (2,5) | (C,D,E,F,G,H,I,J,K) | G
TI-28U | 12 kV ≥ U ≥ 1 kV |  | TI-28 Centros de trasformacion-Caseta-1 máquina 400 kVA | I | 2 | 2 | 4 | 5 | (2,5) | (C,D,E,F,G,H,I,J,K) | H
TI-29U | 12 kV ≥ U ≥ 1 kV |  | TI-29 Centros de trasformacion-Caseta-1 máquina 630 kVA | I | 2 | 2 | 4 | 5 | (2,5) | (C,D,E,F,G,H,I,J,K) | I
TI-30U | 12 kV ≥ U ≥ 1 kV |  | TI-30 Centros de trasformacion-Caseta-1 máquina 1000 kVA | I | 2 | 2 | 4 | 5 | (2,5) | (C,D,E,F,G,H,I,J,K) | J
TI-31U | 12 kV ≥ U ≥ 1 kV |  | TI-31 Centros de trasformacion-Caseta-1 máquina 1250 kVA | I | 2 | 2 | 4 | 5 | (2,5) | (C,D,E,F,G,H,I,J,K) | K
TI-22V | 17,5 kV ≥ U > 12 kV |  | TI-22 Centros de trasformacion-Caseta-1 máquina15 kVA | I | 2 | 2 | 4 | 5 | (2,5) | (L,M,N) | B
TI-23V | 17,5 kV ≥ U > 12 kV |  | TI-23 Centros de trasformacion-Caseta-1 máquina 25 kVA | I | 2 | 2 | 4 | 5 | (2,5) | (L,M,N) | C
TI-24V | 17,5 kV ≥ U > 12 kV |  | TI-24 Centros de trasformacion-Caseta-1 máquina 50 kVA | I | 2 | 2 | 4 | 5 | (2,5) | (L,M,N) | D
TI-25V | 17,5 kV ≥ U > 12 kV |  | TI-25 Centros de trasformacion-Caseta-1 máquina 100 kVA | I | 2 | 2 | 4 | 5 | (2,5) | (L,M,N) | E
TI-26V | 17,5 kV ≥ U > 12 kV |  | TI-26 Centros de trasformacion-Caseta-1 máquina 160 kVA | I | 2 | 2 | 4 | 5 | (2,5) | (L,M,N) | F
TI-27V | 17,5 kV ≥ U > 12 kV |  | TI-27 Centros de trasformacion-Caseta-1 máquina 250 kVA | I | 2 | 2 | 4 | 5 | (2,5) | (L,M,N) | G
TI-28V | 17,5 kV ≥ U > 12 kV |  | TI-28 Centros de trasformacion-Caseta-1 máquina 400 kVA | I | 2 | 2 | 4 | 5 | (2,5) | (L,M,N) | H
TI-29V | 17,5 kV ≥ U > 12 kV |  | TI-29 Centros de trasformacion-Caseta-1 máquina 630 kVA | I | 2 | 2 | 4 | 5 | (2,5) | (L,M,N) | I
TI-30V | 17,5 kV ≥ U > 12 kV |  | TI-30 Centros de trasformacion-Caseta-1 máquina 1000 kVA | I | 2 | 2 | 4 | 5 | (2,5) | (L,M,N) | J
TI-31V | 17,5 kV ≥ U > 12 kV |  | TI-31 Centros de trasformacion-Caseta-1 máquina 1250 kVA | I | 2 | 2 | 4 | 5 | (2,5) | (L,M,N) | K
TI-22W | 24 kV ≥ U > 17,5 kV |  | TI-22 Centros de trasformacion-Caseta-1 máquina15 kVA | I | 2 | 2 | 4 | 5 | (2,5) | (O,P,Q) | B
TI-23W | 24 kV ≥ U > 17,5 kV |  | TI-23 Centros de trasformacion-Caseta-1 máquina 25 kVA | I | 2 | 2 | 4 | 5 | (2,5) | (O,P,Q) | C
TI-24W | 24 kV ≥ U > 17,5 kV |  | TI-24 Centros de trasformacion-Caseta-1 máquina 50 kVA | I | 2 | 2 | 4 | 5 | (2,5) | (O,P,Q) | D
TI-25W | 24 kV ≥ U > 17,5 kV |  | TI-25 Centros de trasformacion-Caseta-1 máquina 100 kVA | I | 2 | 2 | 4 | 5 | (2,5) | (O,P,Q) | E
TI-26W | 24 kV ≥ U > 17,5 kV |  | TI-26 Centros de trasformacion-Caseta-1 máquina 160 kVA | I | 2 | 2 | 4 | 5 | (2,5) | (O,P,Q) | F
TI-27W | 24 kV ≥ U > 17,5 kV |  | TI-27 Centros de trasformacion-Caseta-1 máquina 250 kVA | I | 2 | 2 | 4 | 5 | (2,5) | (O,P,Q) | G
TI-28W | 24 kV ≥ U > 17,5 kV |  | TI-28 Centros de trasformacion-Caseta-1 máquina 400 kVA | I | 2 | 2 | 4 | 5 | (2,5) | (O,P,Q) | H
TI-29W | 24 kV ≥ U > 17,5 kV |  | TI-29 Centros de trasformacion-Caseta-1 máquina 630 kVA | I | 2 | 2 | 4 | 5 | (2,5) | (O,P,Q) | I
TI-30W | 24 kV ≥ U > 17,5 kV |  | TI-30 Centros de trasformacion-Caseta-1 máquina 1000 kVA | I | 2 | 2 | 4 | 5 | (2,5) | (O,P,Q) | J
TI-31W | 24 kV ≥ U > 17,5 kV |  | TI-31 Centros de trasformacion-Caseta-1 máquina 1250 kVA | I | 2 | 2 | 4 | 5 | (2,5) | (O,P,Q) | K
TI-22B | 36 kV ≥ U > 24 kV |  | TI-22 Centros de trasformacion-Caseta-1 máquina15 kVA | I | 2 | 2 | 4 | 5 | (2,5) | (R,S,T) | B
TI-23B | 36 kV ≥ U > 24 kV |  | TI-23 Centros de trasformacion-Caseta-1 máquina 25 kVA | I | 2 | 2 | 4 | 5 | (2,5) | (R,S,T) | C
TI-24B | 36 kV ≥ U > 24 kV |  | TI-24 Centros de trasformacion-Caseta-1 máquina 50 kVA | I | 2 | 2 | 4 | 5 | (2,5) | (R,S,T) | D
TI-25B | 36 kV ≥ U > 24 kV |  | TI-25 Centros de trasformacion-Caseta-1 máquina 100 kVA | I | 2 | 2 | 4 | 5 | (2,5) | (R,S,T) | E
TI-26B | 36 kV ≥ U > 24 kV |  | TI-26 Centros de trasformacion-Caseta-1 máquina 160 kVA | I | 2 | 2 | 4 | 5 | (2,5) | (R,S,T) | F
TI-27B | 36 kV ≥ U > 24 kV |  | TI-27 Centros de trasformacion-Caseta-1 máquina 250 kVA | I | 2 | 2 | 4 | 5 | (2,5) | (R,S,T) | G
TI-28B | 36 kV ≥ U > 24 kV |  | TI-28 Centros de trasformacion-Caseta-1 máquina 400 kVA | I | 2 | 2 | 4 | 5 | (2,5) | (R,S,T) | H
TI-29B | 36 kV ≥ U > 24 kV |  | TI-29 Centros de trasformacion-Caseta-1 máquina 630 kVA | I | 2 | 2 | 4 | 5 | (2,5) | (R,S,T) | I
TI-30B | 36 kV ≥ U > 24 kV |  | TI-30 Centros de trasformacion-Caseta-1 máquina 1000 kVA | I | 2 | 2 | 4 | 5 | (2,5) | (R,S,T) | J
TI-31B | 36 kV ≥ U > 24 kV |  | TI-31 Centros de trasformacion-Caseta-1 máquina 1250 kVA | I | 2 | 2 | 4 | 5 | (2,5) | (R,S,T) | K
TI-22C | 52 kV ≥ U > 36 kV |  | TI-22 Centros de trasformacion-Caseta-1 máquina15 kVA | I | 2 | 2 | 4 | 5 | (2,5) | T | B
TI-23C | 52 kV ≥ U > 36 kV |  | TI-23 Centros de trasformacion-Caseta-1 máquina 25 kVA | I | 2 | 2 | 4 | 5 | (2,5) | T | C
TI-24C | 52 kV ≥ U > 36 kV |  | TI-24 Centros de trasformacion-Caseta-1 máquina 50 kVA | I | 2 | 2 | 4 | 5 | (2,5) | T | D
TI-25C | 52 kV ≥ U > 36 kV |  | TI-25 Centros de trasformacion-Caseta-1 máquina 100 kVA | I | 2 | 2 | 4 | 5 | (2,5) | T | E
TI-26C | 52 kV ≥ U > 36 kV |  | TI-26 Centros de trasformacion-Caseta-1 máquina 160 kVA | I | 2 | 2 | 4 | 5 | (2,5) | T | F
TI-27C | 52 kV ≥ U > 36 kV |  | TI-27 Centros de trasformacion-Caseta-1 máquina 250 kVA | I | 2 | 2 | 4 | 5 | (2,5) | T | G
TI-28C | 52 kV ≥ U > 36 kV |  | TI-28 Centros de trasformacion-Caseta-1 máquina 400 kVA | I | 2 | 2 | 4 | 5 | (2,5) | T | H
TI-29C | 52 kV ≥ U > 36 kV |  | TI-29 Centros de trasformacion-Caseta-1 máquina 630 kVA | I | 2 | 2 | 4 | 5 | (2,5) | T | I
TI-30C | 52 kV ≥ U > 36 kV |  | TI-30 Centros de trasformacion-Caseta-1 máquina 1000 kVA | I | 2 | 2 | 4 | 5 | (2,5) | T | J
TI-31C | 52 kV ≥ U > 36 kV |  | TI-31 Centros de trasformacion-Caseta-1 máquina 1250 kVA | I | 2 | 2 | 4 | 5 | (2,5) | T | K
TI-22D | 72,5 kV ≥ U > 52 kV |  | TI-22 Centros de trasformacion-Caseta-1 máquina15 kVA | I | 2 | 2 | 4 | 5 | (2,5) | T | B
TI-23D | 72,5 kV ≥ U > 52 kV |  | TI-23 Centros de trasformacion-Caseta-1 máquina 25 kVA | I | 2 | 2 | 4 | 5 | (2,5) | T | C
TI-24D | 72,5 kV ≥ U > 52 kV |  | TI-24 Centros de trasformacion-Caseta-1 máquina 50 kVA | I | 2 | 2 | 4 | 5 | (2,5) | T | D
TI-25D | 72,5 kV ≥ U > 52 kV |  | TI-25 Centros de trasformacion-Caseta-1 máquina 100 kVA | I | 2 | 2 | 4 | 5 | (2,5) | T | E
TI-26D | 72,5 kV ≥ U > 52 kV |  | TI-26 Centros de trasformacion-Caseta-1 máquina 160 kVA | I | 2 | 2 | 4 | 5 | (2,5) | T | F
TI-27D | 72,5 kV ≥ U > 52 kV |  | TI-27 Centros de trasformacion-Caseta-1 máquina 250 kVA | I | 2 | 2 | 4 | 5 | (2,5) | T | G
TI-28D | 72,5 kV ≥ U > 52 kV |  | TI-28 Centros de trasformacion-Caseta-1 máquina 400 kVA | I | 2 | 2 | 4 | 5 | (2,5) | T | H
TI-29D | 72,5 kV ≥ U > 52 kV |  | TI-29 Centros de trasformacion-Caseta-1 máquina 630 kVA | I | 2 | 2 | 4 | 5 | (2,5) | T | I
TI-30D | 72,5 kV ≥ U > 52 kV |  | TI-30 Centros de trasformacion-Caseta-1 máquina 1000 kVA | I | 2 | 2 | 4 | 5 | (2,5) | T | J
TI-31D | 72,5 kV ≥ U > 52 kV |  | TI-31 Centros de trasformacion-Caseta-1 máquina 1250 kVA | I | 2 | 2 | 4 | 5 | (2,5) | T | K
TI-32U | 12 kV ≥ U ≥ 1 kV |  | TI-32 Centros de trasformacion-Caseta-2 máquina15 kVA | I | 2 | 2 | 4 | 5 | (2,5) | (C,D,E,F,G,H,I,J,K) | L
TI-33U | 12 kV ≥ U ≥ 1 kV |  | TI-33 Centros de trasformacion-Caseta-2 máquina 25 kVA | I | 2 | 2 | 4 | 5 | (2,5) | (C,D,E,F,G,H,I,J,K) | M
TI-34U | 12 kV ≥ U ≥ 1 kV |  | TI-34 Centros de trasformacion-Caseta-2 máquina 50 kVA | I | 2 | 2 | 4 | 5 | (2,5) | (C,D,E,F,G,H,I,J,K) | N
TI-35U | 12 kV ≥ U ≥ 1 kV |  | TI-35 Centros de trasformacion-Caseta-2 máquina 100 kVA | I | 2 | 2 | 4 | 5 | (2,5) | (C,D,E,F,G,H,I,J,K) | O
TI-36U | 12 kV ≥ U ≥ 1 kV |  | TI-36 Centros de trasformacion-Caseta-2 máquina 160 kVA | I | 2 | 2 | 4 | 5 | (2,5) | (C,D,E,F,G,H,I,J,K) | P
TI-37U | 12 kV ≥ U ≥ 1 kV |  | TI-37 Centros de trasformacion-Caseta-2 máquina 250 kVA | I | 2 | 2 | 4 | 5 | (2,5) | (C,D,E,F,G,H,I,J,K) | Q
TI-38U | 12 kV ≥ U ≥ 1 kV |  | TI-38 Centros de trasformacion-Caseta-2 máquina 400 kVA | I | 2 | 2 | 4 | 5 | (2,5) | (C,D,E,F,G,H,I,J,K) | R
TI-39U | 12 kV ≥ U ≥ 1 kV |  | TI-39 Centros de trasformacion-Caseta-2 máquina 630 kVA | I | 2 | 2 | 4 | 5 | (2,5) | (C,D,E,F,G,H,I,J,K) | S
TI-40U | 12 kV ≥ U ≥ 1 kV |  | TI-40 Centros de trasformacion-Caseta-2 máquina 1000 kVA | I | 2 | 2 | 4 | 5 | (2,5) | (C,D,E,F,G,H,I,J,K) | T
TI-41U | 12 kV ≥ U ≥ 1 kV |  | TI-41 Centros de trasformacion-Caseta-2 máquina 1250 kVA | I | 2 | 2 | 4 | 5 | (2,5) | (C,D,E,F,G,H,I,J,K) | U
TI-32V | 17,5 kV ≥ U > 12 kV |  | TI-32 Centros de trasformacion-Caseta-2 máquina15 kVA | I | 2 | 2 | 4 | 5 | (2,5) | (L,M,N) | L
TI-33V | 17,5 kV ≥ U > 12 kV |  | TI-33 Centros de trasformacion-Caseta-2 máquina 25 kVA | I | 2 | 2 | 4 | 5 | (2,5) | (L,M,N) | M
TI-34V | 17,5 kV ≥ U > 12 kV |  | TI-34 Centros de trasformacion-Caseta-2 máquina 50 kVA | I | 2 | 2 | 4 | 5 | (2,5) | (L,M,N) | N
TI-35V | 17,5 kV ≥ U > 12 kV |  | TI-35 Centros de trasformacion-Caseta-2 máquina 100 kVA | I | 2 | 2 | 4 | 5 | (2,5) | (L,M,N) | O
TI-36V | 17,5 kV ≥ U > 12 kV |  | TI-36 Centros de trasformacion-Caseta-2 máquina 160 kVA | I | 2 | 2 | 4 | 5 | (2,5) | (L,M,N) | P
TI-37V | 17,5 kV ≥ U > 12 kV |  | TI-37 Centros de trasformacion-Caseta-2 máquina 250 kVA | I | 2 | 2 | 4 | 5 | (2,5) | (L,M,N) | Q
TI-38V | 17,5 kV ≥ U > 12 kV |  | TI-38 Centros de trasformacion-Caseta-2 máquina 400 kVA | I | 2 | 2 | 4 | 5 | (2,5) | (L,M,N) | R
TI-39V | 17,5 kV ≥ U > 12 kV |  | TI-39 Centros de trasformacion-Caseta-2 máquina 630 kVA | I | 2 | 2 | 4 | 5 | (2,5) | (L,M,N) | S
TI-40V | 17,5 kV ≥ U > 12 kV |  | TI-40 Centros de trasformacion-Caseta-2 máquina 1000 kVA | I | 2 | 2 | 4 | 5 | (2,5) | (L,M,N) | T
TI-41V | 17,5 kV ≥ U > 12 kV |  | TI-41 Centros de trasformacion-Caseta-2 máquina 1250 kVA | I | 2 | 2 | 4 | 5 | (2,5) | (L,M,N) | U
TI-32W | 24 kV ≥ U > 17,5 kV |  | TI-32 Centros de trasformacion-Caseta-2 máquina15 kVA | I | 2 | 2 | 4 | 5 | (2,5) | (O,P,Q) | L
TI-33W | 24 kV ≥ U > 17,5 kV |  | TI-33 Centros de trasformacion-Caseta-2 máquina 25 kVA | I | 2 | 2 | 4 | 5 | (2,5) | (O,P,Q) | M
TI-34W | 24 kV ≥ U > 17,5 kV |  | TI-34 Centros de trasformacion-Caseta-2 máquina 50 kVA | I | 2 | 2 | 4 | 5 | (2,5) | (O,P,Q) | N
TI-35W | 24 kV ≥ U > 17,5 kV |  | TI-35 Centros de trasformacion-Caseta-2 máquina 100 kVA | I | 2 | 2 | 4 | 5 | (2,5) | (O,P,Q) | O
TI-36W | 24 kV ≥ U > 17,5 kV |  | TI-36 Centros de trasformacion-Caseta-2 máquina 160 kVA | I | 2 | 2 | 4 | 5 | (2,5) | (O,P,Q) | P
TI-37W | 24 kV ≥ U > 17,5 kV |  | TI-37 Centros de trasformacion-Caseta-2 máquina 250 kVA | I | 2 | 2 | 4 | 5 | (2,5) | (O,P,Q) | Q
TI-38W | 24 kV ≥ U > 17,5 kV |  | TI-38 Centros de trasformacion-Caseta-2 máquina 400 kVA | I | 2 | 2 | 4 | 5 | (2,5) | (O,P,Q) | R
TI-39W | 24 kV ≥ U > 17,5 kV |  | TI-39 Centros de trasformacion-Caseta-2 máquina 630 kVA | I | 2 | 2 | 4 | 5 | (2,5) | (O,P,Q) | S
TI-40W | 24 kV ≥ U > 17,5 kV |  | TI-40 Centros de trasformacion-Caseta-2 máquina 1000 kVA | I | 2 | 2 | 4 | 5 | (2,5) | (O,P,Q) | T
TI-41W | 24 kV ≥ U > 17,5 kV |  | TI-41 Centros de trasformacion-Caseta-2 máquina 1250 kVA | I | 2 | 2 | 4 | 5 | (2,5) | (O,P,Q) | U
TI-32B | 36 kV ≥ U > 24 kV |  | TI-32 Centros de trasformacion-Caseta-2 máquina15 kVA | I | 2 | 2 | 4 | 5 | (2,5) | (R,S,T) | L
TI-33B | 36 kV ≥ U > 24 kV |  | TI-33 Centros de trasformacion-Caseta-2 máquina 25 kVA | I | 2 | 2 | 4 | 5 | (2,5) | (R,S,T) | M
TI-34B | 36 kV ≥ U > 24 kV |  | TI-34 Centros de trasformacion-Caseta-2 máquina 50 kVA | I | 2 | 2 | 4 | 5 | (2,5) | (R,S,T) | N
TI-35B | 36 kV ≥ U > 24 kV |  | TI-35 Centros de trasformacion-Caseta-2 máquina 100 kVA | I | 2 | 2 | 4 | 5 | (2,5) | (R,S,T) | O
TI-36B | 36 kV ≥ U > 24 kV |  | TI-36 Centros de trasformacion-Caseta-2 máquina 160 kVA | I | 2 | 2 | 4 | 5 | (2,5) | (R,S,T) | P
TI-37B | 36 kV ≥ U > 24 kV |  | TI-37 Centros de trasformacion-Caseta-2 máquina 250 kVA | I | 2 | 2 | 4 | 5 | (2,5) | (R,S,T) | Q
TI-38B | 36 kV ≥ U > 24 kV |  | TI-38 Centros de trasformacion-Caseta-2 máquina 400 kVA | I | 2 | 2 | 4 | 5 | (2,5) | (R,S,T) | R
TI-39B | 36 kV ≥ U > 24 kV |  | TI-39 Centros de trasformacion-Caseta-2 máquina 630 kVA | I | 2 | 2 | 4 | 5 | (2,5) | (R,S,T) | S
TI-40B | 36 kV ≥ U > 24 kV |  | TI-40 Centros de trasformacion-Caseta-2 máquina 1000 kVA | I | 2 | 2 | 4 | 5 | (2,5) | (R,S,T) | T
TI-41B | 36 kV ≥ U > 24 kV |  | TI-41 Centros de trasformacion-Caseta-2 máquina 1250 kVA | I | 2 | 2 | 4 | 5 | (2,5) | (R,S,T) | U
TI-32C | 52 kV ≥ U > 36 kV |  | TI-32 Centros de trasformacion-Caseta-2 máquina15 kVA | I | 2 | 2 | 4 | 5 | (2,5) | T | L
TI-33C | 52 kV ≥ U > 36 kV |  | TI-33 Centros de trasformacion-Caseta-2 máquina 25 kVA | I | 2 | 2 | 4 | 5 | (2,5) | T | M
TI-34C | 52 kV ≥ U > 36 kV |  | TI-34 Centros de trasformacion-Caseta-2 máquina 50 kVA | I | 2 | 2 | 4 | 5 | (2,5) | T | N
TI-35C | 52 kV ≥ U > 36 kV |  | TI-35 Centros de trasformacion-Caseta-2 máquina 100 kVA | I | 2 | 2 | 4 | 5 | (2,5) | T | O
TI-36C | 52 kV ≥ U > 36 kV |  | TI-36 Centros de trasformacion-Caseta-2 máquina 160 kVA | I | 2 | 2 | 4 | 5 | (2,5) | T | P
TI-37C | 52 kV ≥ U > 36 kV |  | TI-37 Centros de trasformacion-Caseta-2 máquina 250 kVA | I | 2 | 2 | 4 | 5 | (2,5) | T | Q
TI-38C | 52 kV ≥ U > 36 kV |  | TI-38 Centros de trasformacion-Caseta-2 máquina 400 kVA | I | 2 | 2 | 4 | 5 | (2,5) | T | R
TI-39C | 52 kV ≥ U > 36 kV |  | TI-39 Centros de trasformacion-Caseta-2 máquina 630 kVA | I | 2 | 2 | 4 | 5 | (2,5) | T | S
TI-40C | 52 kV ≥ U > 36 kV |  | TI-40 Centros de trasformacion-Caseta-2 máquina 1000 kVA | I | 2 | 2 | 4 | 5 | (2,5) | T | T
TI-41C | 52 kV ≥ U > 36 kV |  | TI-41 Centros de trasformacion-Caseta-2 máquina 1250 kVA | I | 2 | 2 | 4 | 5 | (2,5) | T | U
TI-32D | 72,5 kV ≥ U > 52 kV |  | TI-32 Centros de trasformacion-Caseta-2 máquina15 kVA | I | 2 | 2 | 4 | 5 | (2,5) | T | L
TI-33D | 72,5 kV ≥ U > 52 kV |  | TI-33 Centros de trasformacion-Caseta-2 máquina 25 kVA | I | 2 | 2 | 4 | 5 | (2,5) | T | M
TI-34D | 72,5 kV ≥ U > 52 kV |  | TI-34 Centros de trasformacion-Caseta-2 máquina 50 kVA | I | 2 | 2 | 4 | 5 | (2,5) | T | N
TI-35D | 72,5 kV ≥ U > 52 kV |  | TI-35 Centros de trasformacion-Caseta-2 máquina 100 kVA | I | 2 | 2 | 4 | 5 | (2,5) | T | O
TI-36D | 72,5 kV ≥ U > 52 kV |  | TI-36 Centros de trasformacion-Caseta-2 máquina 160 kVA | I | 2 | 2 | 4 | 5 | (2,5) | T | P
TI-37D | 72,5 kV ≥ U > 52 kV |  | TI-37 Centros de trasformacion-Caseta-2 máquina 250 kVA | I | 2 | 2 | 4 | 5 | (2,5) | T | Q
TI-38D | 72,5 kV ≥ U > 52 kV |  | TI-38 Centros de trasformacion-Caseta-2 máquina 400 kVA | I | 2 | 2 | 4 | 5 | (2,5) | T | R
TI-39D | 72,5 kV ≥ U > 52 kV |  | TI-39 Centros de trasformacion-Caseta-2 máquina 630 kVA | I | 2 | 2 | 4 | 5 | (2,5) | T | S
TI-40D | 72,5 kV ≥ U > 52 kV |  | TI-40 Centros de trasformacion-Caseta-2 máquina 1000 kVA | I | 2 | 2 | 4 | 5 | (2,5) | T | T
TI-41D | 72,5 kV ≥ U > 52 kV |  | TI-41 Centros de trasformacion-Caseta-2 máquina 1250 kVA | I | 2 | 2 | 4 | 5 | (2,5) | T | U
TI-42U | 12 kV ≥ U ≥ 1 kV |  | TI-42 Centros de trasformacion-Local-1 máquina15 kVA | I | 2 | 2 | 4 | 5 | (3,5) | (C,D,E,F,G,H,I,J,K) | B
TI-43U | 12 kV ≥ U ≥ 1 kV |  | TI-43 Centros de trasformacion-Local-1 máquina 25 kVA | I | 2 | 2 | 4 | 5 | (3,5) | (C,D,E,F,G,H,I,J,K) | C
TI-44U | 12 kV ≥ U ≥ 1 kV |  | TI-44 Centros de trasformacion-Local-1 máquina 50 kVA | I | 2 | 2 | 4 | 5 | (3,5) | (C,D,E,F,G,H,I,J,K) | D
TI-45U | 12 kV ≥ U ≥ 1 kV |  | TI-45 Centros de trasformacion-Local-1 máquina 100 kVA | I | 2 | 2 | 4 | 5 | (3,5) | (C,D,E,F,G,H,I,J,K) | E
TI-46U | 12 kV ≥ U ≥ 1 kV |  | TI-46 Centros de trasformacion-Local-1 máquina 160 kVA | I | 2 | 2 | 4 | 5 | (3,5) | (C,D,E,F,G,H,I,J,K) | F
TI-47U | 12 kV ≥ U ≥ 1 kV |  | TI-47 Centros de trasformacion-Local-1 máquina 250 kVA | I | 2 | 2 | 4 | 5 | (3,5) | (C,D,E,F,G,H,I,J,K) | G
TI-48U | 12 kV ≥ U ≥ 1 kV |  | TI-48 Centros de trasformacion-Local-1 máquina 400 kVA | I | 2 | 2 | 4 | 5 | (3,5) | (C,D,E,F,G,H,I,J,K) | H
TI-49U | 12 kV ≥ U ≥ 1 kV |  | TI-49 Centros de trasformacion-Local-1 máquina 630 kVA | I | 2 | 2 | 4 | 5 | (3,5) | (C,D,E,F,G,H,I,J,K) | I
TI-50U | 12 kV ≥ U ≥ 1 kV |  | TI-50 Centros de trasformacion-Local-1 máquina 1000 kVA | I | 2 | 2 | 4 | 5 | (3,5) | (C,D,E,F,G,H,I,J,K) | J
TI-51U | 12 kV ≥ U ≥ 1 kV |  | TI-51 Centros de trasformacion-Local-1 máquina 1250 kVA | I | 2 | 2 | 4 | 5 | (3,5) | (C,D,E,F,G,H,I,J,K) | K
TI-42V | 17,5 kV ≥ U > 12 kV |  | TI-42 Centros de trasformacion-Local-1 máquina15 kVA | I | 2 | 2 | 4 | 5 | (3,5) | (L,M,N) | B
TI-43V | 17,5 kV ≥ U > 12 kV |  | TI-43 Centros de trasformacion-Local-1 máquina 25 kVA | I | 2 | 2 | 4 | 5 | (3,5) | (L,M,N) | C
TI-44V | 17,5 kV ≥ U > 12 kV |  | TI-44 Centros de trasformacion-Local-1 máquina 50 kVA | I | 2 | 2 | 4 | 5 | (3,5) | (L,M,N) | D
TI-45V | 17,5 kV ≥ U > 12 kV |  | TI-45 Centros de trasformacion-Local-1 máquina 100 kVA | I | 2 | 2 | 4 | 5 | (3,5) | (L,M,N) | E
TI-46V | 17,5 kV ≥ U > 12 kV |  | TI-46 Centros de trasformacion-Local-1 máquina 160 kVA | I | 2 | 2 | 4 | 5 | (3,5) | (L,M,N) | F
TI-47V | 17,5 kV ≥ U > 12 kV |  | TI-47 Centros de trasformacion-Local-1 máquina 250 kVA | I | 2 | 2 | 4 | 5 | (3,5) | (L,M,N) | G
TI-48V | 17,5 kV ≥ U > 12 kV |  | TI-48 Centros de trasformacion-Local-1 máquina 400 kVA | I | 2 | 2 | 4 | 5 | (3,5) | (L,M,N) | H
TI-49V | 17,5 kV ≥ U > 12 kV |  | TI-49 Centros de trasformacion-Local-1 máquina 630 kVA | I | 2 | 2 | 4 | 5 | (3,5) | (L,M,N) | I
TI-50V | 17,5 kV ≥ U > 12 kV |  | TI-50 Centros de trasformacion-Local-1 máquina 1000 kVA | I | 2 | 2 | 4 | 5 | (3,5) | (L,M,N) | J
TI-51V | 17,5 kV ≥ U > 12 kV |  | TI-51 Centros de trasformacion-Local-1 máquina 1250 kVA | I | 2 | 2 | 4 | 5 | (3,5) | (L,M,N) | K
TI-42W | 24 kV ≥ U > 17,5 kV |  | TI-42 Centros de trasformacion-Local-1 máquina15 kVA | I | 2 | 2 | 4 | 5 | (3,5) | (O,P,Q) | B
TI-43W | 24 kV ≥ U > 17,5 kV |  | TI-43 Centros de trasformacion-Local-1 máquina 25 kVA | I | 2 | 2 | 4 | 5 | (3,5) | (O,P,Q) | C
TI-44W | 24 kV ≥ U > 17,5 kV |  | TI-44 Centros de trasformacion-Local-1 máquina 50 kVA | I | 2 | 2 | 4 | 5 | (3,5) | (O,P,Q) | D
TI-45W | 24 kV ≥ U > 17,5 kV |  | TI-45 Centros de trasformacion-Local-1 máquina 100 kVA | I | 2 | 2 | 4 | 5 | (3,5) | (O,P,Q) | E
TI-46W | 24 kV ≥ U > 17,5 kV |  | TI-46 Centros de trasformacion-Local-1 máquina 160 kVA | I | 2 | 2 | 4 | 5 | (3,5) | (O,P,Q) | F
TI-47W | 24 kV ≥ U > 17,5 kV |  | TI-47 Centros de trasformacion-Local-1 máquina 250 kVA | I | 2 | 2 | 4 | 5 | (3,5) | (O,P,Q) | G
TI-48W | 24 kV ≥ U > 17,5 kV |  | TI-48 Centros de trasformacion-Local-1 máquina 400 kVA | I | 2 | 2 | 4 | 5 | (3,5) | (O,P,Q) | H
TI-49W | 24 kV ≥ U > 17,5 kV |  | TI-49 Centros de trasformacion-Local-1 máquina 630 kVA | I | 2 | 2 | 4 | 5 | (3,5) | (O,P,Q) | I
TI-50W | 24 kV ≥ U > 17,5 kV |  | TI-50 Centros de trasformacion-Local-1 máquina 1000 kVA | I | 2 | 2 | 4 | 5 | (3,5) | (O,P,Q) | J
TI-51W | 24 kV ≥ U > 17,5 kV |  | TI-51 Centros de trasformacion-Local-1 máquina 1250 kVA | I | 2 | 2 | 4 | 5 | (3,5) | (O,P,Q) | K
TI-42B | 36 kV ≥ U > 24 kV |  | TI-42 Centros de trasformacion-Local-1 máquina15 kVA | I | 2 | 2 | 4 | 5 | (3,5) | (R,S,T) | B
TI-43B | 36 kV ≥ U > 24 kV |  | TI-43 Centros de trasformacion-Local-1 máquina 25 kVA | I | 2 | 2 | 4 | 5 | (3,5) | (R,S,T) | C
TI-44B | 36 kV ≥ U > 24 kV |  | TI-44 Centros de trasformacion-Local-1 máquina 50 kVA | I | 2 | 2 | 4 | 5 | (3,5) | (R,S,T) | D
TI-45B | 36 kV ≥ U > 24 kV |  | TI-45 Centros de trasformacion-Local-1 máquina 100 kVA | I | 2 | 2 | 4 | 5 | (3,5) | (R,S,T) | E
TI-46B | 36 kV ≥ U > 24 kV |  | TI-46 Centros de trasformacion-Local-1 máquina 160 kVA | I | 2 | 2 | 4 | 5 | (3,5) | (R,S,T) | F
TI-47B | 36 kV ≥ U > 24 kV |  | TI-47 Centros de trasformacion-Local-1 máquina 250 kVA | I | 2 | 2 | 4 | 5 | (3,5) | (R,S,T) | G
TI-48B | 36 kV ≥ U > 24 kV |  | TI-48 Centros de trasformacion-Local-1 máquina 400 kVA | I | 2 | 2 | 4 | 5 | (3,5) | (R,S,T) | H
TI-49B | 36 kV ≥ U > 24 kV |  | TI-49 Centros de trasformacion-Local-1 máquina 630 kVA | I | 2 | 2 | 4 | 5 | (3,5) | (R,S,T) | I
TI-50B | 36 kV ≥ U > 24 kV |  | TI-50 Centros de trasformacion-Local-1 máquina 1000 kVA | I | 2 | 2 | 4 | 5 | (3,5) | (R,S,T) | J
TI-51B | 36 kV ≥ U > 24 kV |  | TI-51 Centros de trasformacion-Local-1 máquina 1250 kVA | I | 2 | 2 | 4 | 5 | (3,5) | (R,S,T) | K
TI-42C | 52 kV ≥ U > 36 kV |  | TI-42 Centros de trasformacion-Local-1 máquina15 kVA | I | 2 | 2 | 4 | 5 | (3,5) | T | B
TI-43C | 52 kV ≥ U > 36 kV |  | TI-43 Centros de trasformacion-Local-1 máquina 25 kVA | I | 2 | 2 | 4 | 5 | (3,5) | T | C
TI-44C | 52 kV ≥ U > 36 kV |  | TI-44 Centros de trasformacion-Local-1 máquina 50 kVA | I | 2 | 2 | 4 | 5 | (3,5) | T | D
TI-45C | 52 kV ≥ U > 36 kV |  | TI-45 Centros de trasformacion-Local-1 máquina 100 kVA | I | 2 | 2 | 4 | 5 | (3,5) | T | E
TI-46C | 52 kV ≥ U > 36 kV |  | TI-46 Centros de trasformacion-Local-1 máquina 160 kVA | I | 2 | 2 | 4 | 5 | (3,5) | T | F
TI-47C | 52 kV ≥ U > 36 kV |  | TI-47 Centros de trasformacion-Local-1 máquina 250 kVA | I | 2 | 2 | 4 | 5 | (3,5) | T | G
TI-48C | 52 kV ≥ U > 36 kV |  | TI-48 Centros de trasformacion-Local-1 máquina 400 kVA | I | 2 | 2 | 4 | 5 | (3,5) | T | H
TI-49C | 52 kV ≥ U > 36 kV |  | TI-49 Centros de trasformacion-Local-1 máquina 630 kVA | I | 2 | 2 | 4 | 5 | (3,5) | T | I
TI-50C | 52 kV ≥ U > 36 kV |  | TI-50 Centros de trasformacion-Local-1 máquina 1000 kVA | I | 2 | 2 | 4 | 5 | (3,5) | T | J
TI-51C | 52 kV ≥ U > 36 kV |  | TI-51 Centros de trasformacion-Local-1 máquina 1250 kVA | I | 2 | 2 | 4 | 5 | (3,5) | T | K
TI-42D | 72,5 kV ≥ U > 52 kV |  | TI-42 Centros de trasformacion-Local-1 máquina15 kVA | I | 2 | 2 | 4 | 5 | (3,5) | T | B
TI-43D | 72,5 kV ≥ U > 52 kV |  | TI-43 Centros de trasformacion-Local-1 máquina 25 kVA | I | 2 | 2 | 4 | 5 | (3,5) | T | C
TI-44D | 72,5 kV ≥ U > 52 kV |  | TI-44 Centros de trasformacion-Local-1 máquina 50 kVA | I | 2 | 2 | 4 | 5 | (3,5) | T | D
TI-45D | 72,5 kV ≥ U > 52 kV |  | TI-45 Centros de trasformacion-Local-1 máquina 100 kVA | I | 2 | 2 | 4 | 5 | (3,5) | T | E
TI-46D | 72,5 kV ≥ U > 52 kV |  | TI-46 Centros de trasformacion-Local-1 máquina 160 kVA | I | 2 | 2 | 4 | 5 | (3,5) | T | F
TI-47D | 72,5 kV ≥ U > 52 kV |  | TI-47 Centros de trasformacion-Local-1 máquina 250 kVA | I | 2 | 2 | 4 | 5 | (3,5) | T | G
TI-48D | 72,5 kV ≥ U > 52 kV |  | TI-48 Centros de trasformacion-Local-1 máquina 400 kVA | I | 2 | 2 | 4 | 5 | (3,5) | T | H
TI-49D | 72,5 kV ≥ U > 52 kV |  | TI-49 Centros de trasformacion-Local-1 máquina 630 kVA | I | 2 | 2 | 4 | 5 | (3,5) | T | I
TI-50D | 72,5 kV ≥ U > 52 kV |  | TI-50 Centros de trasformacion-Local-1 máquina 1000 kVA | I | 2 | 2 | 4 | 5 | (3,5) | T | J
TI-51D | 72,5 kV ≥ U > 52 kV |  | TI-51 Centros de trasformacion-Local-1 máquina 1250 kVA | I | 2 | 2 | 4 | 5 | (3,5) | T | K
TI-52U | 12 kV ≥ U ≥ 1 kV |  | TI-52 Centros de trasformacion-Local-2 máquinas15 kVA | I | 2 | 2 | 4 | 5 | (3,5) | (C,D,E,F,G,H,I,J,K) | L
TI-53U | 12 kV ≥ U ≥ 1 kV |  | TI-53 Centros de trasformacion-Local-2 máquinas 25 kVA | I | 2 | 2 | 4 | 5 | (3,5) | (C,D,E,F,G,H,I,J,K) | M
TI-54U | 12 kV ≥ U ≥ 1 kV |  | TI-54 Centros de trasformacion-Local-2 máquinas 50 kVA | I | 2 | 2 | 4 | 5 | (3,5) | (C,D,E,F,G,H,I,J,K) | N
TI-55U | 12 kV ≥ U ≥ 1 kV |  | TI-55 Centros de trasformacion-Local-2 máquinas 100 kVA | I | 2 | 2 | 4 | 5 | (3,5) | (C,D,E,F,G,H,I,J,K) | O
TI-56U | 12 kV ≥ U ≥ 1 kV |  | TI-56 Centros de trasformacion-Local-2 máquinas 160 kVA | I | 2 | 2 | 4 | 5 | (3,5) | (C,D,E,F,G,H,I,J,K) | P
TI-57U | 12 kV ≥ U ≥ 1 kV |  | TI-57 Centros de trasformacion-Local-2 máquinas 250 kVA | I | 2 | 2 | 4 | 5 | (3,5) | (C,D,E,F,G,H,I,J,K) | Q
TI-58U | 12 kV ≥ U ≥ 1 kV |  | TI-58 Centros de trasformacion-Local-2 máquinas 400 kVA | I | 2 | 2 | 4 | 5 | (3,5) | (C,D,E,F,G,H,I,J,K) | R
TI-59U | 12 kV ≥ U ≥ 1 kV |  | TI-59 Centros de trasformacion-Local-2 máquinas 630 kVA | I | 2 | 2 | 4 | 5 | (3,5) | (C,D,E,F,G,H,I,J,K) | S
TI-60U | 12 kV ≥ U ≥ 1 kV |  | TI-60 Centros de trasformacion-Local-2 máquinas 1000 kVA | I | 2 | 2 | 4 | 5 | (3,5) | (C,D,E,F,G,H,I,J,K) | T
TI-61U | 12 kV ≥ U ≥ 1 kV |  | TI-61 Centros de trasformacion-Local-2 máquinas 1250 kVA | I | 2 | 2 | 4 | 5 | (3,5) | (C,D,E,F,G,H,I,J,K) | U
TI-52V | 17,5 kV ≥ U > 12 kV |  | TI-52 Centros de trasformacion-Local-2 máquinas15 kVA | I | 2 | 2 | 4 | 5 | (3,5) | (L,M,N) | L
TI-53V | 17,5 kV ≥ U > 12 kV |  | TI-53 Centros de trasformacion-Local-2 máquinas 25 kVA | I | 2 | 2 | 4 | 5 | (3,5) | (L,M,N) | M
TI-54V | 17,5 kV ≥ U > 12 kV |  | TI-54 Centros de trasformacion-Local-2 máquinas 50 kVA | I | 2 | 2 | 4 | 5 | (3,5) | (L,M,N) | N
TI-55V | 17,5 kV ≥ U > 12 kV |  | TI-55 Centros de trasformacion-Local-2 máquinas 100 kVA | I | 2 | 2 | 4 | 5 | (3,5) | (L,M,N) | O
TI-56V | 17,5 kV ≥ U > 12 kV |  | TI-56 Centros de trasformacion-Local-2 máquinas 160 kVA | I | 2 | 2 | 4 | 5 | (3,5) | (L,M,N) | P
TI-57V | 17,5 kV ≥ U > 12 kV |  | TI-57 Centros de trasformacion-Local-2 máquinas 250 kVA | I | 2 | 2 | 4 | 5 | (3,5) | (L,M,N) | Q
TI-58V | 17,5 kV ≥ U > 12 kV |  | TI-58 Centros de trasformacion-Local-2 máquinas 400 kVA | I | 2 | 2 | 4 | 5 | (3,5) | (L,M,N) | R
TI-59V | 17,5 kV ≥ U > 12 kV |  | TI-59 Centros de trasformacion-Local-2 máquinas 630 kVA | I | 2 | 2 | 4 | 5 | (3,5) | (L,M,N) | S
TI-60V | 17,5 kV ≥ U > 12 kV |  | TI-60 Centros de trasformacion-Local-2 máquinas 1000 kVA | I | 2 | 2 | 4 | 5 | (3,5) | (L,M,N) | T
TI-61V | 17,5 kV ≥ U > 12 kV |  | TI-61 Centros de trasformacion-Local-2 máquinas 1250 kVA | I | 2 | 2 | 4 | 5 | (3,5) | (L,M,N) | U
TI-52W | 24 kV ≥ U > 17,5 kV |  | TI-52 Centros de trasformacion-Local-2 máquinas15 kVA | I | 2 | 2 | 4 | 5 | (3,5) | (O,P,Q) | L
TI-53W | 24 kV ≥ U > 17,5 kV |  | TI-53 Centros de trasformacion-Local-2 máquinas 25 kVA | I | 2 | 2 | 4 | 5 | (3,5) | (O,P,Q) | M
TI-54W | 24 kV ≥ U > 17,5 kV |  | TI-54 Centros de trasformacion-Local-2 máquinas 50 kVA | I | 2 | 2 | 4 | 5 | (3,5) | (O,P,Q) | N
TI-55W | 24 kV ≥ U > 17,5 kV |  | TI-55 Centros de trasformacion-Local-2 máquinas 100 kVA | I | 2 | 2 | 4 | 5 | (3,5) | (O,P,Q) | O
TI-56W | 24 kV ≥ U > 17,5 kV |  | TI-56 Centros de trasformacion-Local-2 máquinas 160 kVA | I | 2 | 2 | 4 | 5 | (3,5) | (O,P,Q) | P
TI-57W | 24 kV ≥ U > 17,5 kV |  | TI-57 Centros de trasformacion-Local-2 máquinas 250 kVA | I | 2 | 2 | 4 | 5 | (3,5) | (O,P,Q) | Q
TI-58W | 24 kV ≥ U > 17,5 kV |  | TI-58 Centros de trasformacion-Local-2 máquinas 400 kVA | I | 2 | 2 | 4 | 5 | (3,5) | (O,P,Q) | R
TI-59W | 24 kV ≥ U > 17,5 kV |  | TI-59 Centros de trasformacion-Local-2 máquinas 630 kVA | I | 2 | 2 | 4 | 5 | (3,5) | (O,P,Q) | S
TI-60W | 24 kV ≥ U > 17,5 kV |  | TI-60 Centros de trasformacion-Local-2 máquinas 1000 kVA | I | 2 | 2 | 4 | 5 | (3,5) | (O,P,Q) | T
TI-61W | 24 kV ≥ U > 17,5 kV |  | TI-61 Centros de trasformacion-Local-2 máquinas 1250 kVA | I | 2 | 2 | 4 | 5 | (3,5) | (O,P,Q) | U
TI-52B | 36 kV ≥ U > 24 kV |  | TI-52 Centros de trasformacion-Local-2 máquinas15 kVA | I | 2 | 2 | 4 | 5 | (3,5) | (R,S,T) | L
TI-53B | 36 kV ≥ U > 24 kV |  | TI-53 Centros de trasformacion-Local-2 máquinas 25 kVA | I | 2 | 2 | 4 | 5 | (3,5) | (R,S,T) | M
TI-54B | 36 kV ≥ U > 24 kV |  | TI-54 Centros de trasformacion-Local-2 máquinas 50 kVA | I | 2 | 2 | 4 | 5 | (3,5) | (R,S,T) | N
TI-55B | 36 kV ≥ U > 24 kV |  | TI-55 Centros de trasformacion-Local-2 máquinas 100 kVA | I | 2 | 2 | 4 | 5 | (3,5) | (R,S,T) | O
TI-56B | 36 kV ≥ U > 24 kV |  | TI-56 Centros de trasformacion-Local-2 máquinas 160 kVA | I | 2 | 2 | 4 | 5 | (3,5) | (R,S,T) | P
TI-57B | 36 kV ≥ U > 24 kV |  | TI-57 Centros de trasformacion-Local-2 máquinas 250 kVA | I | 2 | 2 | 4 | 5 | (3,5) | (R,S,T) | Q
TI-58B | 36 kV ≥ U > 24 kV |  | TI-58 Centros de trasformacion-Local-2 máquinas 400 kVA | I | 2 | 2 | 4 | 5 | (3,5) | (R,S,T) | R
TI-59B | 36 kV ≥ U > 24 kV |  | TI-59 Centros de trasformacion-Local-2 máquinas 630 kVA | I | 2 | 2 | 4 | 5 | (3,5) | (R,S,T) | S
TI-60B | 36 kV ≥ U > 24 kV |  | TI-60 Centros de trasformacion-Local-2 máquinas 1000 kVA | I | 2 | 2 | 4 | 5 | (3,5) | (R,S,T) | T
TI-61B | 36 kV ≥ U > 24 kV |  | TI-61 Centros de trasformacion-Local-2 máquinas 1250 kVA | I | 2 | 2 | 4 | 5 | (3,5) | (R,S,T) | U
TI-52C | 52 kV ≥ U > 36 kV |  | TI-52 Centros de trasformacion-Local-2 máquinas15 kVA | I | 2 | 2 | 4 | 5 | (3,5) | T | L
TI-53C | 52 kV ≥ U > 36 kV |  | TI-53 Centros de trasformacion-Local-2 máquinas 25 kVA | I | 2 | 2 | 4 | 5 | (3,5) | T | M
TI-54C | 52 kV ≥ U > 36 kV |  | TI-54 Centros de trasformacion-Local-2 máquinas 50 kVA | I | 2 | 2 | 4 | 5 | (3,5) | T | N
TI-55C | 52 kV ≥ U > 36 kV |  | TI-55 Centros de trasformacion-Local-2 máquinas 100 kVA | I | 2 | 2 | 4 | 5 | (3,5) | T | O
TI-56C | 52 kV ≥ U > 36 kV |  | TI-56 Centros de trasformacion-Local-2 máquinas 160 kVA | I | 2 | 2 | 4 | 5 | (3,5) | T | P
TI-57C | 52 kV ≥ U > 36 kV |  | TI-57 Centros de trasformacion-Local-2 máquinas 250 kVA | I | 2 | 2 | 4 | 5 | (3,5) | T | Q
TI-58C | 52 kV ≥ U > 36 kV |  | TI-58 Centros de trasformacion-Local-2 máquinas 400 kVA | I | 2 | 2 | 4 | 5 | (3,5) | T | R
TI-59C | 52 kV ≥ U > 36 kV |  | TI-59 Centros de trasformacion-Local-2 máquinas 630 kVA | I | 2 | 2 | 4 | 5 | (3,5) | T | S
TI-60C | 52 kV ≥ U > 36 kV |  | TI-60 Centros de trasformacion-Local-2 máquinas 1000 kVA | I | 2 | 2 | 4 | 5 | (3,5) | T | T
TI-61C | 52 kV ≥ U > 36 kV |  | TI-61 Centros de trasformacion-Local-2 máquinas 1250 kVA | I | 2 | 2 | 4 | 5 | (3,5) | T | U
TI-52D | 72,5 kV ≥ U > 52 kV |  | TI-52 Centros de trasformacion-Local-2 máquinas15 kVA | I | 2 | 2 | 4 | 5 | (3,5) | T | L
TI-53D | 72,5 kV ≥ U > 52 kV |  | TI-53 Centros de trasformacion-Local-2 máquinas 25 kVA | I | 2 | 2 | 4 | 5 | (3,5) | T | M
TI-54D | 72,5 kV ≥ U > 52 kV |  | TI-54 Centros de trasformacion-Local-2 máquinas 50 kVA | I | 2 | 2 | 4 | 5 | (3,5) | T | N
TI-55D | 72,5 kV ≥ U > 52 kV |  | TI-55 Centros de trasformacion-Local-2 máquinas 100 kVA | I | 2 | 2 | 4 | 5 | (3,5) | T | O
TI-56D | 72,5 kV ≥ U > 52 kV |  | TI-56 Centros de trasformacion-Local-2 máquinas 160 kVA | I | 2 | 2 | 4 | 5 | (3,5) | T | P
TI-57D | 72,5 kV ≥ U > 52 kV |  | TI-57 Centros de trasformacion-Local-2 máquinas 250 kVA | I | 2 | 2 | 4 | 5 | (3,5) | T | Q
TI-58D | 72,5 kV ≥ U > 52 kV |  | TI-58 Centros de trasformacion-Local-2 máquinas 400 kVA | I | 2 | 2 | 4 | 5 | (3,5) | T | R
TI-59D | 72,5 kV ≥ U > 52 kV |  | TI-59 Centros de trasformacion-Local-2 máquinas 630 kVA | I | 2 | 2 | 4 | 5 | (3,5) | T | S
TI-60D | 72,5 kV ≥ U > 52 kV |  | TI-60 Centros de trasformacion-Local-2 máquinas 1000 kVA | I | 2 | 2 | 4 | 5 | (3,5) | T | T
TI-61D | 72,5 kV ≥ U > 52 kV |  | TI-61 Centros de trasformacion-Local-2 máquinas 1250 kVA | I | 2 | 2 | 4 | 5 | (3,5) | T | U
TI-62U | 12 kV ≥ U ≥ 1 kV |  | TI-62 Centros de trasformacion-Intemperie-15 kVA | I | 2 | 2 | 4 | 5 | (1,5) | (C,D,E,F,G,H,I,J,K) | B
TI-63U | 12 kV ≥ U ≥ 1 kV |  | TI-63 Centros de trasformacion-Intemperie-25 kVA | I | 2 | 2 | 4 | 5 | (1,5) | (C,D,E,F,G,H,I,J,K) | C
TI-64U | 12 kV ≥ U ≥ 1 kV |  | TI-64 Centros de trasformacion-Intemperie-50 kVA | I | 2 | 2 | 4 | 5 | (1,5) | (C,D,E,F,G,H,I,J,K) | D
TI-65U | 12 kV ≥ U ≥ 1 kV |  | TI-65 Centros de trasformacion-Intemperie-100 kVA | I | 2 | 2 | 4 | 5 | (1,5) | (C,D,E,F,G,H,I,J,K) | E
TI-66U | 12 kV ≥ U ≥ 1 kV |  | TI-66 Centros de trasformacion-Intemperie-160 kVA | I | 2 | 2 | 4 | 5 | (1,5) | (C,D,E,F,G,H,I,J,K) | F
TI-67U | 12 kV ≥ U ≥ 1 kV |  | TI-67 Centros de trasformacion-Intemperie-250 kVA | I | 2 | 2 | 4 | 5 | (1,5) | (C,D,E,F,G,H,I,J,K) | G
TI-62V | 17,5 kV ≥ U > 12 kV |  | TI-62 Centros de trasformacion-Intemperie-15 kVA | I | 2 | 2 | 4 | 5 | (1,5) | (L,M,N) | B
TI-63V | 17,5 kV ≥ U > 12 kV |  | TI-63 Centros de trasformacion-Intemperie-25 kVA | I | 2 | 2 | 4 | 5 | (1,5) | (L,M,N) | C
TI-64V | 17,5 kV ≥ U > 12 kV |  | TI-64 Centros de trasformacion-Intemperie-50 kVA | I | 2 | 2 | 4 | 5 | (1,5) | (L,M,N) | D
TI-65V | 17,5 kV ≥ U > 12 kV |  | TI-65 Centros de trasformacion-Intemperie-100 kVA | I | 2 | 2 | 4 | 5 | (1,5) | (L,M,N) | E
TI-66V | 17,5 kV ≥ U > 12 kV |  | TI-66 Centros de trasformacion-Intemperie-160 kVA | I | 2 | 2 | 4 | 5 | (1,5) | (L,M,N) | F
TI-67V | 17,5 kV ≥ U > 12 kV |  | TI-67 Centros de trasformacion-Intemperie-250 kVA | I | 2 | 2 | 4 | 5 | (1,5) | (L,M,N) | G
TI-62W | 24 kV ≥ U > 17,5 kV |  | TI-62 Centros de trasformacion-Intemperie-15 kVA | I | 2 | 2 | 4 | 5 | (1,5) | (O,P,Q) | B
TI-63W | 24 kV ≥ U > 17,5 kV |  | TI-63 Centros de trasformacion-Intemperie-25 kVA | I | 2 | 2 | 4 | 5 | (1,5) | (O,P,Q) | C
TI-64W | 24 kV ≥ U > 17,5 kV |  | TI-64 Centros de trasformacion-Intemperie-50 kVA | I | 2 | 2 | 4 | 5 | (1,5) | (O,P,Q) | D
TI-65W | 24 kV ≥ U > 17,5 kV |  | TI-65 Centros de trasformacion-Intemperie-100 kVA | I | 2 | 2 | 4 | 5 | (1,5) | (O,P,Q) | E
TI-66W | 24 kV ≥ U > 17,5 kV |  | TI-66 Centros de trasformacion-Intemperie-160 kVA | I | 2 | 2 | 4 | 5 | (1,5) | (O,P,Q) | F
TI-67W | 24 kV ≥ U > 17,5 kV |  | TI-67 Centros de trasformacion-Intemperie-250 kVA | I | 2 | 2 | 4 | 5 | (1,5) | (O,P,Q) | G
TI-62B | 36 kV ≥ U > 24 kV |  | TI-62 Centros de trasformacion-Intemperie-15 kVA | I | 2 | 2 | 4 | 5 | (1,5) | (R,S,T) | B
TI-63B | 36 kV ≥ U > 24 kV |  | TI-63 Centros de trasformacion-Intemperie-25 kVA | I | 2 | 2 | 4 | 5 | (1,5) | (R,S,T) | C
TI-64B | 36 kV ≥ U > 24 kV |  | TI-64 Centros de trasformacion-Intemperie-50 kVA | I | 2 | 2 | 4 | 5 | (1,5) | (R,S,T) | D
TI-65B | 36 kV ≥ U > 24 kV |  | TI-65 Centros de trasformacion-Intemperie-100 kVA | I | 2 | 2 | 4 | 5 | (1,5) | (R,S,T) | E
TI-66B | 36 kV ≥ U > 24 kV |  | TI-66 Centros de trasformacion-Intemperie-160 kVA | I | 2 | 2 | 4 | 5 | (1,5) | (R,S,T) | F
TI-67B | 36 kV ≥ U > 24 kV |  | TI-67 Centros de trasformacion-Intemperie-250 kVA | I | 2 | 2 | 4 | 5 | (1,5) | (R,S,T) | G
TI-62C | 52 kV ≥ U > 36 kV |  | TI-62 Centros de trasformacion-Intemperie-15 kVA | I | 2 | 2 | 4 | 5 | (1,5) | T | B
TI-63C | 52 kV ≥ U > 36 kV |  | TI-63 Centros de trasformacion-Intemperie-25 kVA | I | 2 | 2 | 4 | 5 | (1,5) | T | C
TI-64C | 52 kV ≥ U > 36 kV |  | TI-64 Centros de trasformacion-Intemperie-50 kVA | I | 2 | 2 | 4 | 5 | (1,5) | T | D
TI-65C | 52 kV ≥ U > 36 kV |  | TI-65 Centros de trasformacion-Intemperie-100 kVA | I | 2 | 2 | 4 | 5 | (1,5) | T | E
TI-66C | 52 kV ≥ U > 36 kV |  | TI-66 Centros de trasformacion-Intemperie-160 kVA | I | 2 | 2 | 4 | 5 | (1,5) | T | F
TI-67C | 52 kV ≥ U > 36 kV |  | TI-67 Centros de trasformacion-Intemperie-250 kVA | I | 2 | 2 | 4 | 5 | (1,5) | T | G
TI-62D | 72,5 kV ≥ U > 52 kV |  | TI-62 Centros de trasformacion-Intemperie-15 kVA | I | 2 | 2 | 4 | 5 | (1,5) | T | B
TI-63D | 72,5 kV ≥ U > 52 kV |  | TI-63 Centros de trasformacion-Intemperie-25 kVA | I | 2 | 2 | 4 | 5 | (1,5) | T | C
TI-64D | 72,5 kV ≥ U > 52 kV |  | TI-64 Centros de trasformacion-Intemperie-50 kVA | I | 2 | 2 | 4 | 5 | (1,5) | T | D
TI-65D | 72,5 kV ≥ U > 52 kV |  | TI-65 Centros de trasformacion-Intemperie-100 kVA | I | 2 | 2 | 4 | 5 | (1,5) | T | E
TI-66D | 72,5 kV ≥ U > 52 kV |  | TI-66 Centros de trasformacion-Intemperie-160 kVA | I | 2 | 2 | 4 | 5 | (1,5) | T | F
TI-67D | 72,5 kV ≥ U > 52 kV |  | TI-67 Centros de trasformacion-Intemperie-250 kVA | I | 2 | 2 | 4 | 5 | (1,5) | T | G
TI-68U | 12 kV ≥ U ≥ 1 kV |  | TI-68 Centros de trasformacion-Subterráneo-1 máquina 15 kVA | I | 2 | 2 | 4 | 5 | (4,5) | (C,D,E,F,G,H,I,J,K) | B
TI-69U | 12 kV ≥ U ≥ 1 kV |  | TI-69 Centros de trasformacion-Subterráneo-1 máquina 25 kVA | I | 2 | 2 | 4 | 5 | (4,5) | (C,D,E,F,G,H,I,J,K) | C
TI-70U | 12 kV ≥ U ≥ 1 kV |  | TI-70 Centros de trasformacion-Subterráneo-1 máquina 50 kVA | I | 2 | 2 | 4 | 5 | (4,5) | (C,D,E,F,G,H,I,J,K) | D
TI-71U | 12 kV ≥ U ≥ 1 kV |  | TI-71 Centros de trasformacion-Subterráneo-1 máquina 100 kVA | I | 2 | 2 | 4 | 5 | (4,5) | (C,D,E,F,G,H,I,J,K) | E
TI-72U | 12 kV ≥ U ≥ 1 kV |  | TI-72 Centros de trasformacion-Subterráneo-1 máquina 160 kVA | I | 2 | 2 | 4 | 5 | (4,5) | (C,D,E,F,G,H,I,J,K) | F
TI-73U | 12 kV ≥ U ≥ 1 kV |  | TI-73 Centros de trasformacion-Subterráneo-1 máquina 250 kVA | I | 2 | 2 | 4 | 5 | (4,5) | (C,D,E,F,G,H,I,J,K) | G
TI-74U | 12 kV ≥ U ≥ 1 kV |  | TI-74 Centros de trasformacion-Subterráneo-1 máquina 400 kVA | I | 2 | 2 | 4 | 5 | (4,5) | (C,D,E,F,G,H,I,J,K) | H
TI-75U | 12 kV ≥ U ≥ 1 kV |  | TI-75 Centros de trasformacion-Subterráneo-1 máquina 630 kVA | I | 2 | 2 | 4 | 5 | (4,5) | (C,D,E,F,G,H,I,J,K) | I
TI-76U | 12 kV ≥ U ≥ 1 kV |  | TI-76 Centros de trasformacion-Subterráneo-1 máquina 1000 kVA | I | 2 | 2 | 4 | 5 | (4,5) | (C,D,E,F,G,H,I,J,K) | J
TI-77U | 12 kV ≥ U ≥ 1 kV |  | TI-77 Centros de trasformacion-Subterráneo-1 máquina 1250 kVA | I | 2 | 2 | 4 | 5 | (4,5) | (C,D,E,F,G,H,I,J,K) | K
TI-78U | 12 kV ≥ U ≥ 1 kV |  | TI-78 Centros de trasformacion-Subterráneo-2 máquinas 15 kVA | I | 2 | 2 | 4 | 5 | (4,5) | (C,D,E,F,G,H,I,J,K) | L
TI-79U | 12 kV ≥ U ≥ 1 kV |  | TI-79 Centros de trasformacion-Subterráneo-2 máquinas 25 kVA | I | 2 | 2 | 4 | 5 | (4,5) | (C,D,E,F,G,H,I,J,K) | M
TI-80U | 12 kV ≥ U ≥ 1 kV |  | TI-80 Centros de trasformacion-Subterráneo-2 máquinas 50 kVA | I | 2 | 2 | 4 | 5 | (4,5) | (C,D,E,F,G,H,I,J,K) | N
TI-81U | 12 kV ≥ U ≥ 1 kV |  | TI-81 Centros de trasformacion-Subterráneo-2 máquinas 100 kVA | I | 2 | 2 | 4 | 5 | (4,5) | (C,D,E,F,G,H,I,J,K) | O
TI-82U | 12 kV ≥ U ≥ 1 kV |  | TI-82 Centros de trasformacion-Subterráneo-2 máquinas 160 kVA | I | 2 | 2 | 4 | 5 | (4,5) | (C,D,E,F,G,H,I,J,K) | P
TI-83U | 12 kV ≥ U ≥ 1 kV |  | TI-83 Centros de trasformacion-Subterráneo-2 máquinas 250 kVA | I | 2 | 2 | 4 | 5 | (4,5) | (C,D,E,F,G,H,I,J,K) | Q
TI-84U | 12 kV ≥ U ≥ 1 kV |  | TI-84 Centros de trasformacion-Subterráneo-2 máquinas 400 kVA | I | 2 | 2 | 4 | 5 | (4,5) | (C,D,E,F,G,H,I,J,K) | R
TI-85U | 12 kV ≥ U ≥ 1 kV |  | TI-85 Centros de trasformacion-Subterráneo-2 máquinas 630 kVA | I | 2 | 2 | 4 | 5 | (4,5) | (C,D,E,F,G,H,I,J,K) | S
TI-86U | 12 kV ≥ U ≥ 1 kV |  | TI-86 Centros de trasformacion-Subterráneo-2 máquinas 1000 kVA | I | 2 | 2 | 4 | 5 | (4,5) | (C,D,E,F,G,H,I,J,K) | T
TI-87U | 12 kV ≥ U ≥ 1 kV |  | TI-87 Centros de trasformacion-Subterráneo-2 máquinas 1250 kVA | I | 2 | 2 | 4 | 5 | (4,5) | (C,D,E,F,G,H,I,J,K) | U
TI-68V | 17,5 kV ≥ U > 12 kV |  | TI-68 Centros de trasformacion-Subterráneo-1 máquina 15 kVA | I | 2 | 2 | 4 | 5 | (4,5) | (L,M,N) | B
TI-69V | 17,5 kV ≥ U > 12 kV |  | TI-69 Centros de trasformacion-Subterráneo-1 máquina 25 kVA | I | 2 | 2 | 4 | 5 | (4,5) | (L,M,N) | C
TI-70V | 17,5 kV ≥ U > 12 kV |  | TI-70 Centros de trasformacion-Subterráneo-1 máquina 50 kVA | I | 2 | 2 | 4 | 5 | (4,5) | (L,M,N) | D
TI-71V | 17,5 kV ≥ U > 12 kV |  | TI-71 Centros de trasformacion-Subterráneo-1 máquina 100 kVA | I | 2 | 2 | 4 | 5 | (4,5) | (L,M,N) | E
TI-72V | 17,5 kV ≥ U > 12 kV |  | TI-72 Centros de trasformacion-Subterráneo-1 máquina 160 kVA | I | 2 | 2 | 4 | 5 | (4,5) | (L,M,N) | F
TI-73V | 17,5 kV ≥ U > 12 kV |  | TI-73 Centros de trasformacion-Subterráneo-1 máquina 250 kVA | I | 2 | 2 | 4 | 5 | (4,5) | (L,M,N) | G
TI-74V | 17,5 kV ≥ U > 12 kV |  | TI-74 Centros de trasformacion-Subterráneo-1 máquina 400 kVA | I | 2 | 2 | 4 | 5 | (4,5) | (L,M,N) | H
TI-75V | 17,5 kV ≥ U > 12 kV |  | TI-75 Centros de trasformacion-Subterráneo-1 máquina 630 kVA | I | 2 | 2 | 4 | 5 | (4,5) | (L,M,N) | I
TI-76V | 17,5 kV ≥ U > 12 kV |  | TI-76 Centros de trasformacion-Subterráneo-1 máquina 1000 kVA | I | 2 | 2 | 4 | 5 | (4,5) | (L,M,N) | J
TI-77V | 17,5 kV ≥ U > 12 kV |  | TI-77 Centros de trasformacion-Subterráneo-1 máquina 1250 kVA | I | 2 | 2 | 4 | 5 | (4,5) | (L,M,N) | K
TI-78V | 17,5 kV ≥ U > 12 kV |  | TI-78 Centros de trasformacion-Subterráneo-2 máquinas 15 kVA | I | 2 | 2 | 4 | 5 | (4,5) | (L,M,N) | L
TI-79V | 17,5 kV ≥ U > 12 kV |  | TI-79 Centros de trasformacion-Subterráneo-2 máquinas 25 kVA | I | 2 | 2 | 4 | 5 | (4,5) | (L,M,N) | M
TI-80V | 17,5 kV ≥ U > 12 kV |  | TI-80 Centros de trasformacion-Subterráneo-2 máquinas 50 kVA | I | 2 | 2 | 4 | 5 | (4,5) | (L,M,N) | N
TI-81V | 17,5 kV ≥ U > 12 kV |  | TI-81 Centros de trasformacion-Subterráneo-2 máquinas 100 kVA | I | 2 | 2 | 4 | 5 | (4,5) | (L,M,N) | O
TI-82V | 17,5 kV ≥ U > 12 kV |  | TI-82 Centros de trasformacion-Subterráneo-2 máquinas 160 kVA | I | 2 | 2 | 4 | 5 | (4,5) | (L,M,N) | P
TI-83V | 17,5 kV ≥ U > 12 kV |  | TI-83 Centros de trasformacion-Subterráneo-2 máquinas 250 kVA | I | 2 | 2 | 4 | 5 | (4,5) | (L,M,N) | Q
TI-84V | 17,5 kV ≥ U > 12 kV |  | TI-84 Centros de trasformacion-Subterráneo-2 máquinas 400 kVA | I | 2 | 2 | 4 | 5 | (4,5) | (L,M,N) | R
TI-85V | 17,5 kV ≥ U > 12 kV |  | TI-85 Centros de trasformacion-Subterráneo-2 máquinas 630 kVA | I | 2 | 2 | 4 | 5 | (4,5) | (L,M,N) | S
TI-86V | 17,5 kV ≥ U > 12 kV |  | TI-86 Centros de trasformacion-Subterráneo-2 máquinas 1000 kVA | I | 2 | 2 | 4 | 5 | (4,5) | (L,M,N) | T
TI-87V | 17,5 kV ≥ U > 12 kV |  | TI-87 Centros de trasformacion-Subterráneo-2 máquinas 1250 kVA | I | 2 | 2 | 4 | 5 | (4,5) | (L,M,N) | U
TI-68W | 24 kV ≥ U > 17,5 kV |  | TI-68 Centros de trasformacion-Subterráneo-1 máquina 15 kVA | I | 2 | 2 | 4 | 5 | (4,5) | (O,P,Q) | B
TI-69W | 24 kV ≥ U > 17,5 kV |  | TI-69 Centros de trasformacion-Subterráneo-1 máquina 25 kVA | I | 2 | 2 | 4 | 5 | (4,5) | (O,P,Q) | C
TI-70W | 24 kV ≥ U > 17,5 kV |  | TI-70 Centros de trasformacion-Subterráneo-1 máquina 50 kVA | I | 2 | 2 | 4 | 5 | (4,5) | (O,P,Q) | D
TI-71W | 24 kV ≥ U > 17,5 kV |  | TI-71 Centros de trasformacion-Subterráneo-1 máquina 100 kVA | I | 2 | 2 | 4 | 5 | (4,5) | (O,P,Q) | E
TI-72W | 24 kV ≥ U > 17,5 kV |  | TI-72 Centros de trasformacion-Subterráneo-1 máquina 160 kVA | I | 2 | 2 | 4 | 5 | (4,5) | (O,P,Q) | F
TI-73W | 24 kV ≥ U > 17,5 kV |  | TI-73 Centros de trasformacion-Subterráneo-1 máquina 250 kVA | I | 2 | 2 | 4 | 5 | (4,5) | (O,P,Q) | G
TI-74W | 24 kV ≥ U > 17,5 kV |  | TI-74 Centros de trasformacion-Subterráneo-1 máquina 400 kVA | I | 2 | 2 | 4 | 5 | (4,5) | (O,P,Q) | H
TI-75W | 24 kV ≥ U > 17,5 kV |  | TI-75 Centros de trasformacion-Subterráneo-1 máquina 630 kVA | I | 2 | 2 | 4 | 5 | (4,5) | (O,P,Q) | I
TI-76W | 24 kV ≥ U > 17,5 kV |  | TI-76 Centros de trasformacion-Subterráneo-1 máquina 1000 kVA | I | 2 | 2 | 4 | 5 | (4,5) | (O,P,Q) | J
TI-77W | 24 kV ≥ U > 17,5 kV |  | TI-77 Centros de trasformacion-Subterráneo-1 máquina 1250 kVA | I | 2 | 2 | 4 | 5 | (4,5) | (O,P,Q) | K
TI-78W | 24 kV ≥ U > 17,5 kV |  | TI-78 Centros de trasformacion-Subterráneo-2 máquinas 15 kVA | I | 2 | 2 | 4 | 5 | (4,5) | (O,P,Q) | L
TI-79W | 24 kV ≥ U > 17,5 kV |  | TI-79 Centros de trasformacion-Subterráneo-2 máquinas 25 kVA | I | 2 | 2 | 4 | 5 | (4,5) | (O,P,Q) | M
TI-80W | 24 kV ≥ U > 17,5 kV |  | TI-80 Centros de trasformacion-Subterráneo-2 máquinas 50 kVA | I | 2 | 2 | 4 | 5 | (4,5) | (O,P,Q) | N
TI-81W | 24 kV ≥ U > 17,5 kV |  | TI-81 Centros de trasformacion-Subterráneo-2 máquinas 100 kVA | I | 2 | 2 | 4 | 5 | (4,5) | (O,P,Q) | O
TI-82W | 24 kV ≥ U > 17,5 kV |  | TI-82 Centros de trasformacion-Subterráneo-2 máquinas 160 kVA | I | 2 | 2 | 4 | 5 | (4,5) | (O,P,Q) | P
TI-83W | 24 kV ≥ U > 17,5 kV |  | TI-83 Centros de trasformacion-Subterráneo-2 máquinas 250 kVA | I | 2 | 2 | 4 | 5 | (4,5) | (O,P,Q) | Q
TI-84W | 24 kV ≥ U > 17,5 kV |  | TI-84 Centros de trasformacion-Subterráneo-2 máquinas 400 kVA | I | 2 | 2 | 4 | 5 | (4,5) | (O,P,Q) | R
TI-85W | 24 kV ≥ U > 17,5 kV |  | TI-85 Centros de trasformacion-Subterráneo-2 máquinas 630 kVA | I | 2 | 2 | 4 | 5 | (4,5) | (O,P,Q) | S
TI-86W | 24 kV ≥ U > 17,5 kV |  | TI-86 Centros de trasformacion-Subterráneo-2 máquinas 1000 kVA | I | 2 | 2 | 4 | 5 | (4,5) | (O,P,Q) | T
TI-87W | 24 kV ≥ U > 17,5 kV |  | TI-87 Centros de trasformacion-Subterráneo-2 máquinas 1250 kVA | I | 2 | 2 | 4 | 5 | (4,5) | (O,P,Q) | U
TI-68B | 36 kV ≥ U > 24 kV |  | TI-68 Centros de trasformacion-Subterráneo-1 máquina 15 kVA | I | 2 | 2 | 4 | 5 | (4,5) | (R,S,T) | B
TI-69B | 36 kV ≥ U > 24 kV |  | TI-69 Centros de trasformacion-Subterráneo-1 máquina 25 kVA | I | 2 | 2 | 4 | 5 | (4,5) | (R,S,T) | C
TI-70B | 36 kV ≥ U > 24 kV |  | TI-70 Centros de trasformacion-Subterráneo-1 máquina 50 kVA | I | 2 | 2 | 4 | 5 | (4,5) | (R,S,T) | D
TI-71B | 36 kV ≥ U > 24 kV |  | TI-71 Centros de trasformacion-Subterráneo-1 máquina 100 kVA | I | 2 | 2 | 4 | 5 | (4,5) | (R,S,T) | E
TI-72B | 36 kV ≥ U > 24 kV |  | TI-72 Centros de trasformacion-Subterráneo-1 máquina 160 kVA | I | 2 | 2 | 4 | 5 | (4,5) | (R,S,T) | F
TI-73B | 36 kV ≥ U > 24 kV |  | TI-73 Centros de trasformacion-Subterráneo-1 máquina 250 kVA | I | 2 | 2 | 4 | 5 | (4,5) | (R,S,T) | G
TI-74B | 36 kV ≥ U > 24 kV |  | TI-74 Centros de trasformacion-Subterráneo-1 máquina 400 kVA | I | 2 | 2 | 4 | 5 | (4,5) | (R,S,T) | H
TI-75B | 36 kV ≥ U > 24 kV |  | TI-75 Centros de trasformacion-Subterráneo-1 máquina 630 kVA | I | 2 | 2 | 4 | 5 | (4,5) | (R,S,T) | I
TI-76B | 36 kV ≥ U > 24 kV |  | TI-76 Centros de trasformacion-Subterráneo-1 máquina 1000 kVA | I | 2 | 2 | 4 | 5 | (4,5) | (R,S,T) | J
TI-77B | 36 kV ≥ U > 24 kV |  | TI-77 Centros de trasformacion-Subterráneo-1 máquina 1250 kVA | I | 2 | 2 | 4 | 5 | (4,5) | (R,S,T) | K
TI-78B | 36 kV ≥ U > 24 kV |  | TI-78 Centros de trasformacion-Subterráneo-2 máquinas 15 kVA | I | 2 | 2 | 4 | 5 | (4,5) | (R,S,T) | L
TI-79B | 36 kV ≥ U > 24 kV |  | TI-79 Centros de trasformacion-Subterráneo-2 máquinas 25 kVA | I | 2 | 2 | 4 | 5 | (4,5) | (R,S,T) | M
TI-80B | 36 kV ≥ U > 24 kV |  | TI-80 Centros de trasformacion-Subterráneo-2 máquinas 50 kVA | I | 2 | 2 | 4 | 5 | (4,5) | (R,S,T) | N
TI-81B | 36 kV ≥ U > 24 kV |  | TI-81 Centros de trasformacion-Subterráneo-2 máquinas 100 kVA | I | 2 | 2 | 4 | 5 | (4,5) | (R,S,T) | O
TI-82B | 36 kV ≥ U > 24 kV |  | TI-82 Centros de trasformacion-Subterráneo-2 máquinas 160 kVA | I | 2 | 2 | 4 | 5 | (4,5) | (R,S,T) | P
TI-83B | 36 kV ≥ U > 24 kV |  | TI-83 Centros de trasformacion-Subterráneo-2 máquinas 250 kVA | I | 2 | 2 | 4 | 5 | (4,5) | (R,S,T) | Q
TI-84B | 36 kV ≥ U > 24 kV |  | TI-84 Centros de trasformacion-Subterráneo-2 máquinas 400 kVA | I | 2 | 2 | 4 | 5 | (4,5) | (R,S,T) | R
TI-85B | 36 kV ≥ U > 24 kV |  | TI-85 Centros de trasformacion-Subterráneo-2 máquinas 630 kVA | I | 2 | 2 | 4 | 5 | (4,5) | (R,S,T) | S
TI-86B | 36 kV ≥ U > 24 kV |  | TI-86 Centros de trasformacion-Subterráneo-2 máquinas 1000 kVA | I | 2 | 2 | 4 | 5 | (4,5) | (R,S,T) | T
TI-87B | 36 kV ≥ U > 24 kV |  | TI-87 Centros de trasformacion-Subterráneo-2 máquinas 1250 kVA | I | 2 | 2 | 4 | 5 | (4,5) | (R,S,T) | U
TI-68C | 52 kV ≥ U > 36 kV |  | TI-68 Centros de trasformacion-Subterráneo-1 máquina 15 kVA | I | 2 | 2 | 4 | 5 | (4,5) | T | B
TI-69C | 52 kV ≥ U > 36 kV |  | TI-69 Centros de trasformacion-Subterráneo-1 máquina 25 kVA | I | 2 | 2 | 4 | 5 | (4,5) | T | C
TI-70C | 52 kV ≥ U > 36 kV |  | TI-70 Centros de trasformacion-Subterráneo-1 máquina 50 kVA | I | 2 | 2 | 4 | 5 | (4,5) | T | D
TI-71C | 52 kV ≥ U > 36 kV |  | TI-71 Centros de trasformacion-Subterráneo-1 máquina 100 kVA | I | 2 | 2 | 4 | 5 | (4,5) | T | E
TI-72C | 52 kV ≥ U > 36 kV |  | TI-72 Centros de trasformacion-Subterráneo-1 máquina 160 kVA | I | 2 | 2 | 4 | 5 | (4,5) | T | F
TI-73C | 52 kV ≥ U > 36 kV |  | TI-73 Centros de trasformacion-Subterráneo-1 máquina 250 kVA | I | 2 | 2 | 4 | 5 | (4,5) | T | G
TI-74C | 52 kV ≥ U > 36 kV |  | TI-74 Centros de trasformacion-Subterráneo-1 máquina 400 kVA | I | 2 | 2 | 4 | 5 | (4,5) | T | H
TI-75C | 52 kV ≥ U > 36 kV |  | TI-75 Centros de trasformacion-Subterráneo-1 máquina 630 kVA | I | 2 | 2 | 4 | 5 | (4,5) | T | I
TI-76C | 52 kV ≥ U > 36 kV |  | TI-76 Centros de trasformacion-Subterráneo-1 máquina 1000 kVA | I | 2 | 2 | 4 | 5 | (4,5) | T | J
TI-77C | 52 kV ≥ U > 36 kV |  | TI-77 Centros de trasformacion-Subterráneo-1 máquina 1250 kVA | I | 2 | 2 | 4 | 5 | (4,5) | T | K
TI-78C | 52 kV ≥ U > 36 kV |  | TI-78 Centros de trasformacion-Subterráneo-2 máquinas 15 kVA | I | 2 | 2 | 4 | 5 | (4,5) | T | L
TI-79C | 52 kV ≥ U > 36 kV |  | TI-79 Centros de trasformacion-Subterráneo-2 máquinas 25 kVA | I | 2 | 2 | 4 | 5 | (4,5) | T | M
TI-80C | 52 kV ≥ U > 36 kV |  | TI-80 Centros de trasformacion-Subterráneo-2 máquinas 50 kVA | I | 2 | 2 | 4 | 5 | (4,5) | T | N
TI-81C | 52 kV ≥ U > 36 kV |  | TI-81 Centros de trasformacion-Subterráneo-2 máquinas 100 kVA | I | 2 | 2 | 4 | 5 | (4,5) | T | O
TI-82C | 52 kV ≥ U > 36 kV |  | TI-82 Centros de trasformacion-Subterráneo-2 máquinas 160 kVA | I | 2 | 2 | 4 | 5 | (4,5) | T | P
TI-83C | 52 kV ≥ U > 36 kV |  | TI-83 Centros de trasformacion-Subterráneo-2 máquinas 250 kVA | I | 2 | 2 | 4 | 5 | (4,5) | T | Q
TI-84C | 52 kV ≥ U > 36 kV |  | TI-84 Centros de trasformacion-Subterráneo-2 máquinas 400 kVA | I | 2 | 2 | 4 | 5 | (4,5) | T | R
TI-85C | 52 kV ≥ U > 36 kV |  | TI-85 Centros de trasformacion-Subterráneo-2 máquinas 630 kVA | I | 2 | 2 | 4 | 5 | (4,5) | T | S
TI-86C | 52 kV ≥ U > 36 kV |  | TI-86 Centros de trasformacion-Subterráneo-2 máquinas 1000 kVA | I | 2 | 2 | 4 | 5 | (4,5) | T | T
TI-87C | 52 kV ≥ U > 36 kV |  | TI-87 Centros de trasformacion-Subterráneo-2 máquinas 1250 kVA | I | 2 | 2 | 4 | 5 | (4,5) | T | U
TI-68D | 72,5 kV ≥ U > 52 kV |  | TI-68 Centros de trasformacion-Subterráneo-1 máquina 15 kVA | I | 2 | 2 | 4 | 5 | (4,5) | T | B
TI-69D | 72,5 kV ≥ U > 52 kV |  | TI-69 Centros de trasformacion-Subterráneo-1 máquina 25 kVA | I | 2 | 2 | 4 | 5 | (4,5) | T | C
TI-70D | 72,5 kV ≥ U > 52 kV |  | TI-70 Centros de trasformacion-Subterráneo-1 máquina 50 kVA | I | 2 | 2 | 4 | 5 | (4,5) | T | D
TI-71D | 72,5 kV ≥ U > 52 kV |  | TI-71 Centros de trasformacion-Subterráneo-1 máquina 100 kVA | I | 2 | 2 | 4 | 5 | (4,5) | T | E
TI-72D | 72,5 kV ≥ U > 52 kV |  | TI-72 Centros de trasformacion-Subterráneo-1 máquina 160 kVA | I | 2 | 2 | 4 | 5 | (4,5) | T | F
TI-73D | 72,5 kV ≥ U > 52 kV |  | TI-73 Centros de trasformacion-Subterráneo-1 máquina 250 kVA | I | 2 | 2 | 4 | 5 | (4,5) | T | G
TI-74D | 72,5 kV ≥ U > 52 kV |  | TI-74 Centros de trasformacion-Subterráneo-1 máquina 400 kVA | I | 2 | 2 | 4 | 5 | (4,5) | T | H
TI-75D | 72,5 kV ≥ U > 52 kV |  | TI-75 Centros de trasformacion-Subterráneo-1 máquina 630 kVA | I | 2 | 2 | 4 | 5 | (4,5) | T | I
TI-76D | 72,5 kV ≥ U > 52 kV |  | TI-76 Centros de trasformacion-Subterráneo-1 máquina 1000 kVA | I | 2 | 2 | 4 | 5 | (4,5) | T | J
TI-77D | 72,5 kV ≥ U > 52 kV |  | TI-77 Centros de trasformacion-Subterráneo-1 máquina 1250 kVA | I | 2 | 2 | 4 | 5 | (4,5) | T | K
TI-78D | 72,5 kV ≥ U > 52 kV |  | TI-78 Centros de trasformacion-Subterráneo-2 máquinas 15 kVA | I | 2 | 2 | 4 | 5 | (4,5) | T | L
TI-79D | 72,5 kV ≥ U > 52 kV |  | TI-79 Centros de trasformacion-Subterráneo-2 máquinas 25 kVA | I | 2 | 2 | 4 | 5 | (4,5) | T | M
TI-80D | 72,5 kV ≥ U > 52 kV |  | TI-80 Centros de trasformacion-Subterráneo-2 máquinas 50 kVA | I | 2 | 2 | 4 | 5 | (4,5) | T | N
TI-81D | 72,5 kV ≥ U > 52 kV |  | TI-81 Centros de trasformacion-Subterráneo-2 máquinas 100 kVA | I | 2 | 2 | 4 | 5 | (4,5) | T | O
TI-82D | 72,5 kV ≥ U > 52 kV |  | TI-82 Centros de trasformacion-Subterráneo-2 máquinas 160 kVA | I | 2 | 2 | 4 | 5 | (4,5) | T | P
TI-83D | 72,5 kV ≥ U > 52 kV |  | TI-83 Centros de trasformacion-Subterráneo-2 máquinas 250 kVA | I | 2 | 2 | 4 | 5 | (4,5) | T | Q
TI-84D | 72,5 kV ≥ U > 52 kV |  | TI-84 Centros de trasformacion-Subterráneo-2 máquinas 400 kVA | I | 2 | 2 | 4 | 5 | (4,5) | T | R
TI-85D | 72,5 kV ≥ U > 52 kV |  | TI-85 Centros de trasformacion-Subterráneo-2 máquinas 630 kVA | I | 2 | 2 | 4 | 5 | (4,5) | T | S
TI-86D | 72,5 kV ≥ U > 52 kV |  | TI-86 Centros de trasformacion-Subterráneo-2 máquinas 1000 kVA | I | 2 | 2 | 4 | 5 | (4,5) | T | T
TI-87D | 72,5 kV ≥ U > 52 kV |  | TI-87 Centros de trasformacion-Subterráneo-2 máquinas 1250 kVA | I | 2 | 2 | 4 | 5 | (4,5) | T | U
TI-0CU | 12 kV ≥ U ≥ 1 kV |  | TI-0C Centros de reparto, seccionamiento o de reflexión sin transformación, equipados en caseta | I | 2 | 2 | 4 | 5 | (2,5) | (C,D,E,F,G,H,I,J,K) | (A,V,Z)
TI-0IU | 12 kV ≥ U ≥ 1 kV |  | TI-0I Centros de reparto, seccionamiento o de reflexión sin transformación, equipados en intemperie | I | 2 | 2 | 4 | 5 | (1,5) | (C,D,E,F,G,H,I,J,K) | (A,V,Z)
TI-0LU | 12 kV ≥ U ≥ 1 kV |  | TI-0L Centros de reparto, seccionamiento o de reflexión sin transformación, equipados en local | I | 2 | 2 | 4 | 5 | (3,5) | (C,D,E,F,G,H,I,J,K) | (A,V,Z)
TI-0SU | 12 kV ≥ U ≥ 1 kV |  | TI-0S Centros de reparto, seccionamiento o de reflexión sin transformación, equipados subterráneos | I | 2 | 2 | 4 | 5 | (4,5) | (C,D,E,F,G,H,I,J,K) | (A,V,Z)
TI-0CV | 17,5 kV ≥ U > 12 kV |  | TI-0C Centros de reparto, seccionamiento o de reflexión sin transformación, equipados en caseta | I | 2 | 2 | 4 | 5 | (2,5) | (L,M,N) | (A,V,Z)
TI-0IV | 17,5 kV ≥ U > 12 kV |  | TI-0I Centros de reparto, seccionamiento o de reflexión sin transformación, equipados en intemperie | I | 2 | 2 | 4 | 5 | (1,5) | (L,M,N) | (A,V,Z)
TI-0LV | 17,5 kV ≥ U > 12 kV |  | TI-0L Centros de reparto, seccionamiento o de reflexión sin transformación, equipados en local | I | 2 | 2 | 4 | 5 | (3,5) | (L,M,N) | (A,V,Z)
TI-0SV | 17,5 kV ≥ U > 12 kV |  | TI-0S Centros de reparto, seccionamiento o de reflexión sin transformación, equipados subterráneos | I | 2 | 2 | 4 | 5 | (4,5) | (L,M,N) | (A,V,Z)
TI-0CW | 24 kV ≥ U > 17,5 kV |  | TI-0C Centros de reparto, seccionamiento o de reflexión sin transformación, equipados en caseta | I | 2 | 2 | 4 | 5 | (2,5) | (O,P,Q) | (A,V,Z)
TI-0IW | 24 kV ≥ U > 17,5 kV |  | TI-0I Centros de reparto, seccionamiento o de reflexión sin transformación, equipados en intemperie | I | 2 | 2 | 4 | 5 | (1,5) | (O,P,Q) | (A,V,Z)
TI-0LW | 24 kV ≥ U > 17,5 kV |  | TI-0L Centros de reparto, seccionamiento o de reflexión sin transformación, equipados en local | I | 2 | 2 | 4 | 5 | (3,5) | (O,P,Q) | (A,V,Z)
TI-0SW | 24 kV ≥ U > 17,5 kV |  | TI-0S Centros de reparto, seccionamiento o de reflexión sin transformación, equipados subterráneos | I | 2 | 2 | 4 | 5 | (4,5) | (O,P,Q) | (A,V,Z)
TI-0CX | 36 kV ≥ U > 24 kV |  | TI-0C Centros de reparto, seccionamiento o de reflexión sin transformación, equipados en caseta | I | 2 | 2 | (3,4) | 5 | (2,5) | (R,S,T) | (A,V,Z)
TI-0IX | 36 kV ≥ U > 24 kV |  | TI-0I Centros de reparto, seccionamiento o de reflexión sin transformación, equipados en intemperie | I | 2 | 2 | (3,4) | 5 | (1,5) | (R,S,T) | (A,V,Z)
TI-0LX | 36 kV ≥ U > 24 kV |  | TI-0L Centros de reparto, seccionamiento o de reflexión sin transformación, equipados en local | I | 2 | 2 | (3,4) | 5 | (3,5) | (R,S,T) | (A,V,Z)
TI-0SX | 36 kV ≥ U > 24 kV |  | TI-0S Centros de reparto, seccionamiento o de reflexión sin transformación, equipados subterráneos | I | 2 | 2 | (3,4) | 5 | (4,5) | (R,S,T) | (A,V,Z)
TI-0CY | 52 kV ≥ U > 36 kV |  | TI-0C Centros de reparto, seccionamiento o de reflexión sin transformación, equipados en caseta | I | 2 | 2 | 3 | 5 | (2,5) | T | (A,V,Z)
TI-0IY | 52 kV ≥ U > 36 kV |  | TI-0I Centros de reparto, seccionamiento o de reflexión sin transformación, equipados en intemperie | I | 2 | 2 | 3 | 5 | (1,5) | T | (A,V,Z)
TI-0LY | 52 kV ≥ U > 36 kV |  | TI-0L Centros de reparto, seccionamiento o de reflexión sin transformación, equipados en local | I | 2 | 2 | 3 | 5 | (3,5) | T | (A,V,Z)
TI-0SY | 52 kV ≥ U > 36 kV |  | TI-0S Centros de reparto, seccionamiento o de reflexión sin transformación, equipados subterráneos | I | 2 | 2 | 3 | 5 | (4,5) | T | (A,V,Z)
TI-0CZ | 72,5 kV ≥ U > 52 kV |  | TI-0C Centros de reparto, seccionamiento o de reflexión sin transformación, equipados en caseta | I | 2 | 2 | 3 | 5 | (2,5) | T | (A,V,Z)
TI-0IZ | 72,5 kV ≥ U > 52 kV |  | TI-0I Centros de reparto, seccionamiento o de reflexión sin transformación, equipados en intemperie | I | 2 | 2 | 3 | 5 | (1,5) | T | (A,V,Z)
TI-0LZ | 72,5 kV ≥ U > 52 kV |  | TI-0L Centros de reparto, seccionamiento o de reflexión sin transformación, equipados en local | I | 2 | 2 | 3 | 5 | (3,5) | T | (A,V,Z)
TI-0SZ | 72,5 kV ≥ U > 52 kV |  | TI-0S Centros de reparto, seccionamiento o de reflexión sin transformación, equipados subterráneos | I | 2 | 2 | 3 | 5 | (4,5) | T | (A,V,Z)
TI-MVU | 12 kV ≥ U ≥ 1 kV |  | TI-MVU CT móvil tensión 12 kV ≥ U ≥ 1 kV. | I | 2 | 2 | 4 | 5 | 9 | (C,D,E,F,G,H,I,J,K) | (A,B,C,D,E,F,G,H,I,J,K,L,M,N,O,P,Q,R,S,T,U,V,Z)
TI-MVV | 17,5 kV ≥ U > 12 kV |  | TI-MVV CT móvil tensión 17,5 kV ≥ U > 12 kV. | I | 2 | 2 | 4 | 5 | 9 | (L,M,N) | (A,B,C,D,E,F,G,H,I,J,K,L,M,N,O,P,Q,R,S,T,U,V,Z)
TI-MVW | 24 kV ≥ U > 17,5 kV |  | TI-MVW CT móvil tensión 24 kV ≥ U > 17,5 kV. | I | 2 | 2 | 4 | 5 | 9 | (O,P,Q) | (A,B,C,D,E,F,G,H,I,J,K,L,M,N,O,P,Q,R,S,T,U,V,Z)
TI-MVX | 36 kV ≥ U > 24 kV |  | TI-MVX CT móvil tensión 36 kV ≥ U > 24 kV. | I | 2 | 2 | (3,4) | 5 | 9 | (R,S,T) | (A,B,C,D,E,F,G,H,I,J,K,L,M,N,O,P,Q,R,S,T,U,V,Z)
TI-MVY | 52 kV ≥ U > 36 kV |  | TI-MVY CT móvil tensión 52 kV ≥ U > 36 kV. | I | 2 | 2 | 3 | 5 | 9 | T | (A,B,C,D,E,F,G,H,I,J,K,L,M,N,O,P,Q,R,S,T,U,V,Z)
TI-MVZ | 72,5 kV ≥ U > 52 kV |  | TI-MVZ CT móvil tensión 72,5 kV ≥ U > 52 kV. | I | 2 | 2 | 3 | 5 | 9 | T | (A,B,C,D,E,F,G,H,I,J,K,L,M,N,O,P,Q,R,S,T,U,V,Z)
Otras |  |  |  | CINI | CINI | CINI | CINI | CINI | CINI | CINI | CINI
Código | Tensión |  | Descripción | 1 | 2 | 3 | 4 | 5 | 6 | 7 | 8
TI-000 |  |  | Instalación no asimilable | I | 2 | 2 | 4 | 5 | (1,2,3,4,9) | (C,D,E,F,G,H,I,J,K, L, M, N, O, P, Q, R, S, T) | (A,B,C,D,E,F,G,H,I,J,K,L,M,N,O,P,Q,R,S,T,U,V,Z)

## Elementos mejora fiabilidad
|  |  |  | CINI | CINI | CINI | CINI | CINI | CINI | CINI | CINI
Código | Tensión | Sección en mm2 | Descripción | 1 | 2 | 6 | 4 | 5 | 6 | 7 | 8
TI-174 |  |  | TI-174 Seccionador (de cuchillas) | I | 2 | 6 | (2,3,4) | (0,1) | 1 | (1,2) | (1,2,3)
TI-177 |  |  | TI-177 Reconectador | I | 2 | 6 | (2,3,4) | (0,1) | 2 | (1,2) | (1,2,3)
TI-179 |  |  | TI-179 Reconectador - Seccionador | I | 2 | 6 | (2,3,4) | (0,1) | (2,3) | (1,2) | (1,2,3)
TI-181 |  |  | TI-181 Seccionador - Fusible (XS-SXS) | I | 2 | 6 | (2,3,4) | (0,1) | 4 | (1,2) | (1,2,3)
TI-182 |  |  | TI-182 Autoseccionador/ Seccionalizador | I | 2 | 6 | (2,3,4) | (0,1) | 5 | (1,2) | (1,2,3)
TI-183 |  |  | TI-183 Interruptor | I | 2 | 6 | (2,3,4) | (0,1) | 6 | (1,2) | (1,2,3)
TI-187 |  |  | TI-187 Interruptor-seccionador | I | 2 | 6 | (2,3,4) | (0,1) | 7 | 1 | (1,2,3)
TI-187A |  |  | TI-187A Interruptor-seccionador telecontrolado | I | 2 | 6 | (2,3,4) | (0,1) | 7 | 2 | (1,2,3)
Otras |  |  |  | CINI | CINI | CINI | CINI | CINI | CINI | CINI | CINI
Código |  |  | Descripción | 1 | 2 | 6 | 4 | 5 | 6 | 7 | 8
TI-000 |  |  | Instalación no asimilable | I | 2 | 6 | (2,3,4) | (0,1) | (1,2,3,4,5,6,7) | (1,2) | (1,2,3)

## TM_RELACION_TI_CINI
COD_TIPO_INST | TENSION | SECCION | DESCRIPCION | CINI_1 | CINI_2 | CINI_3 | CINI_4 | CINI_5 | CINI_6 | CINI_7 | CINI_8 | EXPRESION | ANIO | TIPO_ELEMENTO | VRI | VROM
TI-1UX | U > 123 kV | 0< S <= 180 | TI-1 Líneas-LAT U > 123 kV-Aéreo-Simple circuito-Simplex | I | 2 | 0 | 2 | (1, 4) | 1 | (I,J,K,L,M,N,O) | (Z,1,2,5) | ^I202(1¦4)1(I¦J¦K¦L¦M¦N¦O)(Z¦1¦2¦5)$ | 2022 | 1
TI-1UY | U > 123 kV | 180 < S <= 300 | TI-1 Líneas-LAT U > 123 kV-Aéreo-Simple circuito-Simplex | I | 2 | 0 | 2 | (1, 4) | 1 | (O,P,Q,R) | (Z,1,2,5) | ^I202(1¦4)1(O¦P¦Q¦R)(Z¦1¦2¦5)$ | 2022 | 1
TI-1UZ | U > 123 kV | 300 < S | TI-1 Líneas-LAT U > 123 kV-Aéreo-Simple circuito-Simplex | I | 2 | 0 | 2 | (1, 4) | 1 | (R,S,T) | (Z,1,2,5) | ^I202(1¦4)1(R¦S¦T)(Z¦1¦2¦5)$ | 2022 | 1
TI-2UX | U > 123 kV | 0< S <= 180 | TI-2 Líneas-LAT U > 123 kV-Aéreo-Simple circuito-Dúplex | I | 2 | 0 | 2 | (1, 4) | 2 | (I,J,K,L,M,N,O) | (Z,1,2,5) | ^I202(1¦4)2(I¦J¦K¦L¦M¦N¦O)(Z¦1¦2¦5)$ | 2022 | 1
TI-2UY | U > 123 kV | 180 < S <= 300 | TI-2 Líneas-LAT U > 123 kV-Aéreo-Simple circuito-Dúplex | I | 2 | 0 | 2 | (1, 4) | 2 | (O,P,Q,R) | (Z,1,2,5) | ^I202(1¦4)2(O¦P¦Q¦R)(Z¦1¦2¦5)$ | 2022 | 1
TI-2UZ | U > 123 kV | 300 < S | TI-2 Líneas-LAT U > 123 kV-Aéreo-Simple circuito-Dúplex | I | 2 | 0 | 2 | (1, 4) | 2 | (R,S,T) | (Z,1,2,5) | ^I202(1¦4)2(R¦S¦T)(Z¦1¦2¦5)$ | 2022 | 1
TI-3UX | U > 123 kV | 0< S <= 180 | TI-3 Líneas-LAT U > 123 kV-Aéreo-Doble circuito-Simplex | I | 2 | 0 | 2 | (2, 5) | 1 | (I,J,K,L,M,N,O) | (Z,1,2,5) | ^I202(2¦5)1(I¦J¦K¦L¦M¦N¦O)(Z¦1¦2¦5)$ | 2022 | 1
TI-3UY | U > 123 kV | 180 < S <= 300 | TI-3 Líneas-LAT U > 123 kV-Aéreo-Doble circuito-Simplex | I | 2 | 0 | 2 | (2, 5) | 1 | (O,P,Q,R) | (Z,1,2,5) | ^I202(2¦5)1(O¦P¦Q¦R)(Z¦1¦2¦5)$ | 2022 | 1
TI-3UZ | U > 123 kV | 300 < S | TI-3 Líneas-LAT U > 123 kV-Aéreo-Doble circuito-Simplex | I | 2 | 0 | 2 | (2, 5) | 1 | (R,S,T) | (Z,1,2,5) | ^I202(2¦5)1(R¦S¦T)(Z¦1¦2¦5)$ | 2022 | 1
TI-4UX | U > 123 kV | 0< S <= 180 | TI-4 Líneas-LAT U > 123 kV-Aéreo-Doble-circuito-Dúplex | I | 2 | 0 | 2 | (2, 5) | 2 | (I,J,K,L,M,N,O) | (Z,1,2,5) | ^I202(2¦5)2(I¦J¦K¦L¦M¦N¦O)(Z¦1¦2¦5)$ | 2022 | 1
TI-4UY | U > 123 kV | 180 < S <= 300 | TI-4 Líneas-LAT U > 123 kV-Aéreo-Doble-circuito-Dúplex | I | 2 | 0 | 2 | (2, 5) | 2 | (O,P,Q,R) | (Z,1,2,5) | ^I202(2¦5)2(O¦P¦Q¦R)(Z¦1¦2¦5)$ | 2022 | 1
TI-4UZ | U > 123 kV | 300 < S | TI-4 Líneas-LAT U > 123 kV-Aéreo-Doble-circuito-Dúplex | I | 2 | 0 | 2 | (2, 5) | 2 | (R,S,T) | (Z,1,2,5) | ^I202(2¦5)2(R¦S¦T)(Z¦1¦2¦5)$ | 2022 | 1
TI-3AUX | U > 123 kV | 0< S <= 180 | TI-3A Líneas-LAT U > 123 kV-Aéreo-Triple circuito-Simplex | I | 2 | 0 | 2 | (3, 6) | 1 | (I,J,K,L,M,N,O) | (Z,1,2,5) | ^I202(3¦6)1(I¦J¦K¦L¦M¦N¦O)(Z¦1¦2¦5)$ | 2022 | 1
TI-3AUY | U > 123 kV | 180 < S <= 300 | TI-3A Líneas-LAT U > 123 kV-Aéreo-Triple circuito-Simplex | I | 2 | 0 | 2 | (3, 6) | 1 | (O,P,Q,R) | (Z,1,2,5) | ^I202(3¦6)1(O¦P¦Q¦R)(Z¦1¦2¦5)$ | 2022 | 1
TI-3AUZ | U > 123 kV | 300 < S | TI-3A Líneas-LAT U > 123 kV-Aéreo-Triple circuito-Simplex | I | 2 | 0 | 2 | (3, 6) | 1 | (R,S,T) | (Z,1,2,5) | ^I202(3¦6)1(R¦S¦T)(Z¦1¦2¦5)$ | 2022 | 1
TI-1VX | 123 kV ≥ U > 72,5 kV | 0< S <= 180 | TI-1 Líneas-LAT 123 kV ≥ U > 72,5 kV-Aéreo-Simple circuito- Simplex | I | 2 | 0 | (2, 3) | (1, 4) | 1 | (I,J,K,L,M,N,O) | (Y,5) | ^I20(2¦3)(1¦4)1(I¦J¦K¦L¦M¦N¦O)(Y¦5)$ | 2022 | 1
TI-1VY | 123 kV ≥ U > 72,5 kV | 180 < S <= 300 | TI-1 Líneas-LAT 123 kV ≥ U > 72,5 kV-Aéreo-Simple circuito- Simplex | I | 2 | 0 | (2, 3) | (1, 4) | 1 | (O,P,Q,R) | (Y,5) | ^I20(2¦3)(1¦4)1(O¦P¦Q¦R)(Y¦5)$ | 2022 | 1
TI-1VZ | 123 kV ≥ U > 72,5 kV | 300 < S | TI-1 Líneas-LAT 123 kV ≥ U > 72,5 kV-Aéreo-Simple circuito- Simplex | I | 2 | 0 | (2, 3) | (1, 4) | 1 | (R,S,T) | (Y,5) | ^I20(2¦3)(1¦4)1(R¦S¦T)(Y¦5)$ | 2022 | 1
TI-2VX | 123 kV ≥ U > 72,5 kV | 0< S <= 180 | TI-2 Líneas-LAT 123 kV ≥ U > 72,5 kV-Aéreo-Simple circuito-Dúplex | I | 2 | 0 | (2, 3) | (1, 4) | 2 | (I,J,K,L,M,N,O) | (Y,5) | ^I20(2¦3)(1¦4)2(I¦J¦K¦L¦M¦N¦O)(Y¦5)$ | 2022 | 1
TI-2VY | 123 kV ≥ U > 72,5 kV | 180 < S <= 300 | TI-2 Líneas-LAT 123 kV ≥ U > 72,5 kV-Aéreo-Simple circuito-Dúplex | I | 2 | 0 | (2, 3) | (1, 4) | 2 | (O,P,Q,R) | (Y,5) | ^I20(2¦3)(1¦4)2(O¦P¦Q¦R)(Y¦5)$ | 2022 | 1
TI-2VZ | 123 kV ≥ U > 72,5 kV | 300 < S | TI-2 Líneas-LAT 123 kV ≥ U > 72,5 kV-Aéreo-Simple circuito-Dúplex | I | 2 | 0 | (2, 3) | (1, 4) | 2 | (R,S,T) | (Y,5) | ^I20(2¦3)(1¦4)2(R¦S¦T)(Y¦5)$ | 2022 | 1
TI-3VX | 123 kV ≥ U > 72,5 kV | 0< S <= 180 | TI-3 Líneas-LAT 123 kV ≥ U > 72,5 kV-Aéreo-Doble circuito-Simplex | I | 2 | 0 | (2, 3) | (2, 5) | 1 | (I,J,K,L,M,N,O) | (Y,5) | ^I20(2¦3)(2¦5)1(I¦J¦K¦L¦M¦N¦O)(Y¦5)$ | 2022 | 1
TI-3VY | 123 kV ≥ U > 72,5 kV | 180 < S <= 300 | TI-3 Líneas-LAT 123 kV ≥ U > 72,5 kV-Aéreo-Doble circuito-Simplex | I | 2 | 0 | (2, 3) | (2, 5) | 1 | (O,P,Q,R) | (Y,5) | ^I20(2¦3)(2¦5)1(O¦P¦Q¦R)(Y¦5)$ | 2022 | 1
TI-3VZ | 123 kV ≥ U > 72,5 kV | 300 < S | TI-3 Líneas-LAT 123 kV ≥ U > 72,5 kV-Aéreo-Doble circuito-Simplex | I | 2 | 0 | (2, 3) | (2, 5) | 1 | (R,S,T) | (Y,5) | ^I20(2¦3)(2¦5)1(R¦S¦T)(Y¦5)$ | 2022 | 1
TI-4VX | 123 kV ≥ U > 72,5 kV | 0< S <= 180 | TI-4 Líneas-LAT 123 kV ≥ U > 72,5 kV-Aéreo-Doble-circuito-Dúplex | I | 2 | 0 | (2, 3) | (2, 5) | 2 | (I,J,K,L,M,N,O) | (Y,5) | ^I20(2¦3)(2¦5)2(I¦J¦K¦L¦M¦N¦O)(Y¦5)$ | 2022 | 1
TI-4VY | 123 kV ≥ U > 72,5 kV | 180 < S <= 300 | TI-4 Líneas-LAT 123 kV ≥ U > 72,5 kV-Aéreo-Doble-circuito-Dúplex | I | 2 | 0 | (2, 3) | (2, 5) | 2 | (O,P,Q,R) | (Y,5) | ^I20(2¦3)(2¦5)2(O¦P¦Q¦R)(Y¦5)$ | 2022 | 1
TI-4VZ | 123 kV ≥ U > 72,5 kV | 300 < S | TI-4 Líneas-LAT 123 kV ≥ U > 72,5 kV-Aéreo-Doble-circuito-Dúplex | I | 2 | 0 | (2, 3) | (2, 5) | 2 | (R,S,T) | (Y,5) | ^I20(2¦3)(2¦5)2(R¦S¦T)(Y¦5)$ | 2022 | 1
TI-3AVX | 123 kV ≥ U > 72,5 kV | 0< S <= 180 | TI-3A Líneas-LAT 123 kV ≥ U > 72,5 kV-Aéreo-Triple circuito- Simplex | I | 2 | 0 | (2, 3) | (3, 6) | 1 | (I,J,K,L,M,N,O) | (Y,5) | ^I20(2¦3)(3¦6)1(I¦J¦K¦L¦M¦N¦O)(Y¦5)$ | 2022 | 1
TI-3AVY | 123 kV ≥ U > 72,5 kV | 180 < S <= 300 | TI-3A Líneas-LAT 123 kV ≥ U > 72,5 kV-Aéreo-Triple circuito- Simplex | I | 2 | 0 | (2, 3) | (3, 6) | 1 | (O,P,Q,R) | (Y,5) | ^I20(2¦3)(3¦6)1(O¦P¦Q¦R)(Y¦5)$ | 2022 | 1
TI-3AVZ | 123 kV ≥ U > 72,5 kV | 300 < S | TI-3A Líneas-LAT 123 kV ≥ U > 72,5 kV-Aéreo-Triple circuito- Simplex | I | 2 | 0 | (2, 3) | (3, 6) | 1 | (R,S,T) | (Y,5) | ^I20(2¦3)(3¦6)1(R¦S¦T)(Y¦5)$ | 2022 | 1
TI-5UX | 72,5 kV ≥ U > 52 kV | 0< S <= 180 | TI-5 Líneas-LAT 72,5 kV ≥ U > 52 kV-Aéreo-Simple circuito-Simplex | I | 2 | 0 | 3 | (1, 4) | 1 | (I,J,K,L,M,N,O) | (W,X,5) | ^I203(1¦4)1(I¦J¦K¦L¦M¦N¦O)(W¦X¦5)$ | 2022 | 1
TI-5UY | 72,5 kV ≥ U > 52 kV | 180 < S <= 300 | TI-5 Líneas-LAT 72,5 kV ≥ U > 52 kV-Aéreo-Simple circuito-Simplex | I | 2 | 0 | 3 | (1, 4) | 1 | (O,P,Q,R) | (W,X,5) | ^I203(1¦4)1(O¦P¦Q¦R)(W¦X¦5)$ | 2022 | 1
TI-5UZ | 72,5 kV ≥ U > 52 kV | 300 < S | TI-5 Líneas-LAT 72,5 kV ≥ U > 52 kV-Aéreo-Simple circuito-Simplex | I | 2 | 0 | 3 | (1, 4) | 1 | (R,S,T) | (W,X,5) | ^I203(1¦4)1(R¦S¦T)(W¦X¦5)$ | 2022 | 1
TI-6UX | 72,5 kV ≥ U > 52 kV | 0< S <= 180 | TI-6 Líneas-LAT 72,5 kV ≥ U > 52 kV-Aéreo-Simple-circuito-Dúplex | I | 2 | 0 | 3 | (1, 4) | 2 | (I,J,K,L,M,N,O) | (W,X,5) | ^I203(1¦4)2(I¦J¦K¦L¦M¦N¦O)(W¦X¦5)$ | 2022 | 1
TI-6UY | 72,5 kV ≥ U > 52 kV | 180 < S <= 300 | TI-6 Líneas-LAT 72,5 kV ≥ U > 52 kV-Aéreo-Simple-circuito-Dúplex | I | 2 | 0 | 3 | (1, 4) | 2 | (O,P,Q,R) | (W,X,5) | ^I203(1¦4)2(O¦P¦Q¦R)(W¦X¦5)$ | 2022 | 1
TI-6UZ | 72,5 kV ≥ U > 52 kV | 300 < S | TI-6 Líneas-LAT 72,5 kV ≥ U > 52 kV-Aéreo-Simple-circuito-Dúplex | I | 2 | 0 | 3 | (1, 4) | 2 | (R,S,T) | (W,X,5) | ^I203(1¦4)2(R¦S¦T)(W¦X¦5)$ | 2022 | 1
TI-7UX | 72,5 kV ≥ U > 52 kV | 0< S <= 180 | TI-7 Líneas-LAT 72,5 kV ≥ U > 52 kV-Aéreo-Doble-circuito-Simplex | I | 2 | 0 | 3 | (2, 5) | 1 | (I,J,K,L,M,N,O) | (W,X,5) | ^I203(2¦5)1(I¦J¦K¦L¦M¦N¦O)(W¦X¦5)$ | 2022 | 1
TI-7UY | 72,5 kV ≥ U > 52 kV | 180 < S <= 300 | TI-7 Líneas-LAT 72,5 kV ≥ U > 52 kV-Aéreo-Doble-circuito-Simplex | I | 2 | 0 | 3 | (2, 5) | 1 | (O,P,Q,R) | (W,X,5) | ^I203(2¦5)1(O¦P¦Q¦R)(W¦X¦5)$ | 2022 | 1
TI-7UZ | 72,5 kV ≥ U > 52 kV | 300 < S | TI-7 Líneas-LAT 72,5 kV ≥ U > 52 kV-Aéreo-Doble-circuito-Simplex | I | 2 | 0 | 3 | (2, 5) | 1 | (R,S,T) | (W,X,5) | ^I203(2¦5)1(R¦S¦T)(W¦X¦5)$ | 2022 | 1
TI-8UX | 72,5 kV ≥ U > 52 kV | 0< S <= 180 | TI-8 Líneas-LAT 72,5 kV ≥ U > 52 kV-Aéreo-Doble circuito-Dúplex | I | 2 | 0 | 3 | (2, 5) | 2 | (I,J,K,L,M,N,O) | (W,X,5) | ^I203(2¦5)2(I¦J¦K¦L¦M¦N¦O)(W¦X¦5)$ | 2022 | 1
TI-8UY | 72,5 kV ≥ U > 52 kV | 180 < S <= 300 | TI-8 Líneas-LAT 72,5 kV ≥ U > 52 kV-Aéreo-Doble circuito-Dúplex | I | 2 | 0 | 3 | (2, 5) | 2 | (O,P,Q,R) | (W,X,5) | ^I203(2¦5)2(O¦P¦Q¦R)(W¦X¦5)$ | 2022 | 1
TI-8UZ | 72,5 kV ≥ U > 52 kV | 300 < S | TI-8 Líneas-LAT 72,5 kV ≥ U > 52 kV-Aéreo-Doble circuito-Dúplex | I | 2 | 0 | 3 | (2, 5) | 2 | (R,S,T) | (W,X,5) | ^I203(2¦5)2(R¦S¦T)(W¦X¦5)$ | 2022 | 1
TI-7AUY | 72,5 kV ≥ U > 52 kV | 0< S <= 180 | TI-7A Líneas-LAT 72,5 kV ≥ U > 52 kV-Aéreo-Triple-circuito- Simplex | I | 2 | 0 | 3 | (3, 6) | 1 | (I,J,K,L,M,N,O) | (W,X,5) | ^I203(3¦6)1(I¦J¦K¦L¦M¦N¦O)(W¦X¦5)$ | 2022 | 1
TI-7AUX | 72,5 kV ≥ U > 52 kV | 180 < S <= 300 | TI-7A Líneas-LAT 72,5 kV ≥ U > 52 kV-Aéreo-Triple-circuito- Simplex | I | 2 | 0 | 3 | (3, 6) | 1 | (O,P,Q,R) | (W,X,5) | ^I203(3¦6)1(O¦P¦Q¦R)(W¦X¦5)$ | 2022 | 1
TI-7AUZ | 72,5 kV ≥ U > 52 kV | 300 < S | TI-7A Líneas-LAT 72,5 kV ≥ U > 52 kV-Aéreo-Triple-circuito- Simplex | I | 2 | 0 | 3 | (3, 6) | 1 | (R,S,T) | (W,X,5) | ^I203(3¦6)1(R¦S¦T)(W¦X¦5)$ | 2022 | 1
TI-5VX | 52 kV ≥ U > 36 kV | 0< S <= 180 | TI-5 Líneas-LAT 52 kV ≥ U > 36 kV kV-Aéreo-Simple circuito- Simplex | I | 2 | 0 | 3 | (1, 4) | 1 | (I,J,K,L,M,N,O) | (U,V,5) | ^I203(1¦4)1(I¦J¦K¦L¦M¦N¦O)(U¦V¦5)$ | 2022 | 1
TI-5VY | 52 kV ≥ U > 36 kV | 180 < S <= 300 | TI-5 Líneas-LAT 52 kV ≥ U > 36 kV kV-Aéreo-Simple circuito- Simplex | I | 2 | 0 | 3 | (1, 4) | 1 | (O,P,Q,R) | (U,V,5) | ^I203(1¦4)1(O¦P¦Q¦R)(U¦V¦5)$ | 2022 | 1
TI-5VZ | 52 kV ≥ U > 36 kV | 300 < S | TI-5 Líneas-LAT 52 kV ≥ U > 36 kV kV-Aéreo-Simple circuito- Simplex | I | 2 | 0 | 3 | (1, 4) | 1 | (R,S,T) | (U,V,5) | ^I203(1¦4)1(R¦S¦T)(U¦V¦5)$ | 2022 | 1
TI-6VX | 52 kV ≥ U > 36 kV | 0< S <= 180 | TI-6 Líneas-LAT 52 kV ≥ U > 36 kV kV-Aéreo-Simple-circuito- Dúplex | I | 2 | 0 | 3 | (1, 4) | 2 | (I,J,K,L,M,N,O) | (U,V,5) | ^I203(1¦4)2(I¦J¦K¦L¦M¦N¦O)(U¦V¦5)$ | 2022 | 1
TI-6VY | 52 kV ≥ U > 36 kV | 180 < S <= 300 | TI-6 Líneas-LAT 52 kV ≥ U > 36 kV kV-Aéreo-Simple-circuito- Dúplex | I | 2 | 0 | 3 | (1, 4) | 2 | (O,P,Q,R) | (U,V,5) | ^I203(1¦4)2(O¦P¦Q¦R)(U¦V¦5)$ | 2022 | 1
TI-6VZ | 52 kV ≥ U > 36 kV | 300 < S | TI-6 Líneas-LAT 52 kV ≥ U > 36 kV kV-Aéreo-Simple-circuito- Dúplex | I | 2 | 0 | 3 | (1, 4) | 2 | (R,S,T) | (U,V,5) | ^I203(1¦4)2(R¦S¦T)(U¦V¦5)$ | 2022 | 1
TI-7VX | 52 kV ≥ U > 36 kV | 0< S <= 180 | TI-7 Líneas-LAT 52 kV ≥ U > 36 kV kV-Aéreo-Doble-circuito- Simplex | I | 2 | 0 | 3 | (2, 5) | 1 | (I,J,K,L,M,N,O) | (U,V,5) | ^I203(2¦5)1(I¦J¦K¦L¦M¦N¦O)(U¦V¦5)$ | 2022 | 1
TI-7VY | 52 kV ≥ U > 36 kV | 180 < S <= 300 | TI-7 Líneas-LAT 52 kV ≥ U > 36 kV kV-Aéreo-Doble-circuito- Simplex | I | 2 | 0 | 3 | (2, 5) | 1 | (O,P,Q,R) | (U,V,5) | ^I203(2¦5)1(O¦P¦Q¦R)(U¦V¦5)$ | 2022 | 1
TI-7VZ | 52 kV ≥ U > 36 kV | 300 < S | TI-7 Líneas-LAT 52 kV ≥ U > 36 kV kV-Aéreo-Doble-circuito- Simplex | I | 2 | 0 | 3 | (2, 5) | 1 | (R,S,T) | (U,V,5) | ^I203(2¦5)1(R¦S¦T)(U¦V¦5)$ | 2022 | 1
TI-8VX | 52 kV ≥ U > 36 kV | 0< S <= 180 | TI-8 Líneas-LAT 52 kV ≥ U > 36 kV kV-Aéreo-Doble circuito-Dúplex | I | 2 | 0 | 3 | (2, 5) | 2 | (I,J,K,L,M,N,O) | (U,V,5) | ^I203(2¦5)2(I¦J¦K¦L¦M¦N¦O)(U¦V¦5)$ | 2022 | 1
TI-8VY | 52 kV ≥ U > 36 kV | 180 < S <= 300 | TI-8 Líneas-LAT 52 kV ≥ U > 36 kV kV-Aéreo-Doble circuito-Dúplex | I | 2 | 0 | 3 | (2, 5) | 2 | (O,P,Q,R) | (U,V,5) | ^I203(2¦5)2(O¦P¦Q¦R)(U¦V¦5)$ | 2022 | 1
TI-8VZ | 52 kV ≥ U > 36 kV | 300 < S | TI-8 Líneas-LAT 52 kV ≥ U > 36 kV kV-Aéreo-Doble circuito-Dúplex | I | 2 | 0 | 3 | (2, 5) | 2 | (R,S,T) | (U,V,5) | ^I203(2¦5)2(R¦S¦T)(U¦V¦5)$ | 2022 | 1
TI-7AVY | 52 kV ≥ U > 36 kV | 0< S <= 180 | TI-7A Líneas-LAT 52 kV ≥ U > 36 kV kV-Aéreo-Triple-circuito- Simplex | I | 2 | 0 | 3 | (3, 6) | 1 | (I,J,K,L,M,N,O) | (U,V,5) | ^I203(3¦6)1(I¦J¦K¦L¦M¦N¦O)(U¦V¦5)$ | 2022 | 1
TI-7AVX | 52 kV ≥ U > 36 kV | 180 < S <= 300 | TI-7A Líneas-LAT 52 kV ≥ U > 36 kV kV-Aéreo-Triple-circuito- Simplex | I | 2 | 0 | 3 | (3, 6) | 1 | (O,P,Q,R) | (U,V,5) | ^I203(3¦6)1(O¦P¦Q¦R)(U¦V¦5)$ | 2022 | 1
TI-7AVZ | 52 kV ≥ U > 36 kV | 300 < S | TI-7A Líneas-LAT 52 kV ≥ U > 36 kV kV-Aéreo-Triple-circuito- Simplex | I | 2 | 0 | 3 | (3, 6) | 1 | (R,S,T) | (U,V,5) | ^I203(3¦6)1(R¦S¦T)(U¦V¦5)$ | 2022 | 1
TI-9UX | 36 kV ≥ U > 24 kV | 0< S <= 56 | TI-9 Líneas-LAT 36 kV ≥ U > 24 kV-Aéreo-Simple circuito | I | 2 | 0 | (3, 4) | (1, 4) | (1, 2,3) | (I, J) | (R,S,T,5) | ^I20(3¦4)(1¦4)(1¦2¦3)(I¦J)(R¦S¦T¦5)$ | 2022 | 1
TI-9UY | 36 kV ≥ U > 24 kV | 56 < S <= 110 | TI-9 Líneas-LAT 36 kV ≥ U > 24 kV-Aéreo-Simple circuito | I | 2 | 0 | (3, 4) | (1, 4) | (1, 2,3) | (J, K, L, M) | (R,S,T,5) | ^I20(3¦4)(1¦4)(1¦2¦3)(J¦K¦L¦M)(R¦S¦T¦5)$ | 2022 | 1
TI-9UZ | 36 kV ≥ U > 24 kV | 110 < S | TI-9 Líneas-LAT 36 kV ≥ U > 24 kV-Aéreo-Simple circuito | I | 2 | 0 | (3, 4) | (1, 4) | (1, 2,3) | (M,N,O,P,Q,R,S,T) | (R,S,T,5) | ^I20(3¦4)(1¦4)(1¦2¦3)(M¦N¦O¦P¦Q¦R¦S¦T)(R¦S¦T¦5)$ | 2022 | 1
TI-10UX | 36 kV ≥ U > 24 kV | 0< S <= 56 | TI-10 Líneas-LAT 36 kV ≥ U > 24 kV-Aéreo-Doble circuito | I | 2 | 0 | (3, 4) | (2, 5) | (1, 2,3) | (I, J) | (R,S,T,5) | ^I20(3¦4)(2¦5)(1¦2¦3)(I¦J)(R¦S¦T¦5)$ | 2022 | 1
TI-10UY | 36 kV ≥ U > 24 kV | 56 < S <= 110 | TI-10 Líneas-LAT 36 kV ≥ U > 24 kV-Aéreo-Doble circuito | I | 2 | 0 | (3, 4) | (2, 5) | (1, 2,3) | (J, K, L, M) | (R,S,T,5) | ^I20(3¦4)(2¦5)(1¦2¦3)(J¦K¦L¦M)(R¦S¦T¦5)$ | 2022 | 1
TI-10UZ | 36 kV ≥ U > 24 kV | 110 < S | TI-10 Líneas-LAT 36 kV ≥ U > 24 kV-Aéreo-Doble circuito | I | 2 | 0 | (3, 4) | (2, 5) | (1, 2,3) | (M,N,O,P,Q,R,S,T) | (R,S,T,5) | ^I20(3¦4)(2¦5)(1¦2¦3)(M¦N¦O¦P¦Q¦R¦S¦T)(R¦S¦T¦5)$ | 2022 | 1
TI-10AUX | 36 kV ≥ U > 24 kV | 0< S <= 56 | TI-10A Líneas-LAT 36 kV ≥ U > 24 kV-Aéreo-Triple circuito | I | 2 | 0 | (3, 4) | (3, 6) | (1, 2,3) | (I, J) | (R,S,T,5) | ^I20(3¦4)(3¦6)(1¦2¦3)(I¦J)(R¦S¦T¦5)$ | 2022 | 1
TI-10AUY | 36 kV ≥ U > 24 kV | 56 < S <= 110 | TI-10A Líneas-LAT 36 kV ≥ U > 24 kV-Aéreo-Triple circuito | I | 2 | 0 | (3, 4) | (3, 6) | (1, 2,3) | (J, K, L, M) | (R,S,T,5) | ^I20(3¦4)(3¦6)(1¦2¦3)(J¦K¦L¦M)(R¦S¦T¦5)$ | 2022 | 1
TI-10AUZ | 36 kV ≥ U > 24 kV | 110 < S | TI-10A Líneas-LAT 36 kV ≥ U > 24 kV-Aéreo-Triple circuito | I | 2 | 0 | (3, 4) | (3, 6) | (1, 2,3) | (M,N,O,P,Q,R,S,T) | (R,S,T,5) | ^I20(3¦4)(3¦6)(1¦2¦3)(M¦N¦O¦P¦Q¦R¦S¦T)(R¦S¦T¦5)$ | 2022 | 1
TI-9VX | 24 kV ≥ U > 17,5 kV | 0< S <= 56 | TI-9 Líneas-LAT 24 kV ≥ U > 17,5 kV-Aéreo-Simple circuito | I | 2 | 0 | 4 | (1, 4) | (1, 2,3) | (I, J) | (O,P,Q,5) | ^I204(1¦4)(1¦2¦3)(I¦J)(O¦P¦Q¦5)$ | 2022 | 1
TI-9VY | 24 kV ≥ U > 17,5 kV | 56 < S <= 110 | TI-9 Líneas-LAT 24 kV ≥ U > 17,5 kV-Aéreo-Simple circuito | I | 2 | 0 | 4 | (1, 4) | (1, 2,3) | (J, K, L, M) | (O,P,Q,5) | ^I204(1¦4)(1¦2¦3)(J¦K¦L¦M)(O¦P¦Q¦5)$ | 2022 | 1
TI-9VZ | 24 kV ≥ U > 17,5 kV | 110 < S | TI-9 Líneas-LAT 24 kV ≥ U > 17,5 kV-Aéreo-Simple circuito | I | 2 | 0 | 4 | (1, 4) | (1, 2,3) | (M,N,O,P,Q,R,S,T) | (O,P,Q,5) | ^I204(1¦4)(1¦2¦3)(M¦N¦O¦P¦Q¦R¦S¦T)(O¦P¦Q¦5)$ | 2022 | 1
TI-10VX | 24 kV ≥ U > 17,5 kV | 0< S <= 56 | TI-10 Líneas-LAT 24 kV ≥ U > 17,5 kV-Aéreo-Doble circuito | I | 2 | 0 | 4 | (2, 5) | (1, 2,3) | (I, J) | (O,P,Q,5) | ^I204(2¦5)(1¦2¦3)(I¦J)(O¦P¦Q¦5)$ | 2022 | 1
TI-10VY | 24 kV ≥ U > 17,5 kV | 56 < S <= 110 | TI-10 Líneas-LAT 24 kV ≥ U > 17,5 kV-Aéreo-Doble circuito | I | 2 | 0 | 4 | (2, 5) | (1, 2,3) | (J, K, L, M) | (O,P,Q,5) | ^I204(2¦5)(1¦2¦3)(J¦K¦L¦M)(O¦P¦Q¦5)$ | 2022 | 1
TI-10VZ | 24 kV ≥ U > 17,5 kV | 110 < S | TI-10 Líneas-LAT 24 kV ≥ U > 17,5 kV-Aéreo-Doble circuito | I | 2 | 0 | 4 | (2, 5) | (1, 2,3) | (M,N,O,P,Q,R,S,T) | (O,P,Q,5) | ^I204(2¦5)(1¦2¦3)(M¦N¦O¦P¦Q¦R¦S¦T)(O¦P¦Q¦5)$ | 2022 | 1
TI-10AVX | 24 kV ≥ U > 17,5 kV | 0< S <= 56 | TI-10A Líneas-LAT 24 kV ≥ U > 17,5 kV-Aéreo-Triple circuito | I | 2 | 0 | 4 | (3, 6) | (1, 2,3) | (I, J) | (O,P,Q,5) | ^I204(3¦6)(1¦2¦3)(I¦J)(O¦P¦Q¦5)$ | 2022 | 1
TI-10AVY | 24 kV ≥ U > 17,5 kV | 56 < S <= 110 | TI-10A Líneas-LAT 24 kV ≥ U > 17,5 kV-Aéreo-Triple circuito | I | 2 | 0 | 4 | (3, 6) | (1, 2,3) | (J, K, L, M) | (O,P,Q,5) | ^I204(3¦6)(1¦2¦3)(J¦K¦L¦M)(O¦P¦Q¦5)$ | 2022 | 1
TI-10AVZ | 24 kV ≥ U > 17,5 kV | 110 < S | TI-10A Líneas-LAT 24 kV ≥ U > 17,5 kV-Aéreo-Triple circuito | I | 2 | 0 | 4 | (3, 6) | (1, 2,3) | (M,N,O,P,Q,R,S,T) | (O,P,Q,5) | ^I204(3¦6)(1¦2¦3)(M¦N¦O¦P¦Q¦R¦S¦T)(O¦P¦Q¦5)$ | 2022 | 1
TI-9WX | 17,5 kV ≥ U > 12 kV | 0< S <= 56 | TI-9 Líneas-LAT 17,5 kV ≥ U > 12 kV-Aéreo-Simple circuito | I | 2 | 0 | 4 | (1, 4) | (1, 2,3) | (I, J) | (L,M,N,5) | ^I204(1¦4)(1¦2¦3)(I¦J)(L¦M¦N¦5)$ | 2022 | 1
TI-9WY | 17,5 kV ≥ U > 12 kV | 56 < S <= 110 | TI-9 Líneas-LAT 17,5 kV ≥ U > 12 kV-Aéreo-Simple circuito | I | 2 | 0 | 4 | (1, 4) | (1, 2,3) | (J, K, L, M) | (L,M,N,5) | ^I204(1¦4)(1¦2¦3)(J¦K¦L¦M)(L¦M¦N¦5)$ | 2022 | 1
TI-9WZ | 17,5 kV ≥ U > 12 kV | 110 < S | TI-9 Líneas-LAT 17,5 kV ≥ U > 12 kV-Aéreo-Simple circuito | I | 2 | 0 | 4 | (1, 4) | (1, 2,3) | (M,N,O,P,Q,R,S,T) | (L,M,N,5) | ^I204(1¦4)(1¦2¦3)(M¦N¦O¦P¦Q¦R¦S¦T)(L¦M¦N¦5)$ | 2022 | 1
TI-10WX | 17,5 kV ≥ U > 12 kV | 0< S <= 56 | TI-10 Líneas-LAT 17,5 kV ≥ U > 12 kV-Aéreo-Doble circuito | I | 2 | 0 | 4 | (2, 5) | (1, 2,3) | (I, J) | (L,M,N,5) | ^I204(2¦5)(1¦2¦3)(I¦J)(L¦M¦N¦5)$ | 2022 | 1
TI-10WY | 17,5 kV ≥ U > 12 kV | 56 < S <= 110 | TI-10 Líneas-LAT 17,5 kV ≥ U > 12 kV-Aéreo-Doble circuito | I | 2 | 0 | 4 | (2, 5) | (1, 2,3) | (J, K, L, M) | (L,M,N,5) | ^I204(2¦5)(1¦2¦3)(J¦K¦L¦M)(L¦M¦N¦5)$ | 2022 | 1
TI-10WZ | 17,5 kV ≥ U > 12 kV | 110 < S | TI-10 Líneas-LAT 17,5 kV ≥ U > 12 kV-Aéreo-Doble circuito | I | 2 | 0 | 4 | (2, 5) | (1, 2,3) | (M,N,O,P,Q,R,S,T) | (L,M,N,5) | ^I204(2¦5)(1¦2¦3)(M¦N¦O¦P¦Q¦R¦S¦T)(L¦M¦N¦5)$ | 2022 | 1
TI-10AWX | 17,5 kV ≥ U > 12 kV | 0< S <= 56 | TI-10A Líneas-LAT 17,5 kV ≥ U > 12 kV-Aéreo-Triple circuito | I | 2 | 0 | 4 | (3, 6) | (1, 2,3) | (I, J) | (L,M,N,5) | ^I204(3¦6)(1¦2¦3)(I¦J)(L¦M¦N¦5)$ | 2022 | 1
TI-10AWY | 17,5 kV ≥ U > 12 kV | 56 < S <= 110 | TI-10A Líneas-LAT 17,5 kV ≥ U > 12 kV-Aéreo-Triple circuito | I | 2 | 0 | 4 | (3, 6) | (1, 2,3) | (J, K, L, M) | (L,M,N,5) | ^I204(3¦6)(1¦2¦3)(J¦K¦L¦M)(L¦M¦N¦5)$ | 2022 | 1
TI-10AWZ | 17,5 kV ≥ U > 12 kV | 110 < S | TI-10A Líneas-LAT 17,5 kV ≥ U > 12 kV-Aéreo-Triple circuito | I | 2 | 0 | 4 | (3, 6) | (1, 2,3) | (M,N,O,P,Q,R,S,T) | (L,M,N,5) | ^I204(3¦6)(1¦2¦3)(M¦N¦O¦P¦Q¦R¦S¦T)(L¦M¦N¦5)$ | 2022 | 1
TI-9BX | 12 kV ≥ U ≥ 1 kV | 0< S <= 56 | TI-9 Líneas-LAT 12 kV ≥ U ≥ 1 kV-Aéreo-Simple circuito | I | 2 | 0 | 4 | (1, 4) | (1, 2,3) | (I, J) | (C,D,E,F,G,H,I,J,K,5) | ^I204(1¦4)(1¦2¦3)(I¦J)(C¦D¦E¦F¦G¦H¦I¦J¦K¦5)$ | 2022 | 1
TI-9BY | 12 kV ≥ U ≥ 1 kV | 56 < S <= 110 | TI-9 Líneas-LAT 12 kV ≥ U ≥ 1 kV-Aéreo-Simple circuito | I | 2 | 0 | 4 | (1, 4) | (1, 2,3) | (J, K, L, M) | (C,D,E,F,G,H,I,J,K,5) | ^I204(1¦4)(1¦2¦3)(J¦K¦L¦M)(C¦D¦E¦F¦G¦H¦I¦J¦K¦5)$ | 2022 | 1
TI-9BZ | 12 kV ≥ U ≥ 1 kV | 110 < S | TI-9 Líneas-LAT 12 kV ≥ U ≥ 1 kV-Aéreo-Simple circuito | I | 2 | 0 | 4 | (1, 4) | (1, 2,3) | (M,N,O,P,Q,R,S,T) | (C,D,E,F,G,H,I,J,K,5) | ^I204(1¦4)(1¦2¦3)(M¦N¦O¦P¦Q¦R¦S¦T)(C¦D¦E¦F¦G¦H¦I¦J¦K¦5)$ | 2022 | 1
TI-10BX | 12 kV ≥ U ≥ 1 kV | 0< S <= 56 | TI-10 Líneas-LAT 12 kV ≥ U ≥ 1 kV-Aéreo-Doble circuito | I | 2 | 0 | 4 | (2, 5) | (1, 2,3) | (I, J) | (C,D,E,F,G,H,I,J,K,5) | ^I204(2¦5)(1¦2¦3)(I¦J)(C¦D¦E¦F¦G¦H¦I¦J¦K¦5)$ | 2022 | 1
TI-10BY | 12 kV ≥ U ≥ 1 kV | 56 < S <= 110 | TI-10 Líneas-LAT 12 kV ≥ U ≥ 1 kV-Aéreo-Doble circuito | I | 2 | 0 | 4 | (2, 5) | (1, 2,3) | (J, K, L, M) | (C,D,E,F,G,H,I,J,K,5) | ^I204(2¦5)(1¦2¦3)(J¦K¦L¦M)(C¦D¦E¦F¦G¦H¦I¦J¦K¦5)$ | 2022 | 1
TI-10BZ | 12 kV ≥ U ≥ 1 kV | 110 < S | TI-10 Líneas-LAT 12 kV ≥ U ≥ 1 kV-Aéreo-Doble circuito | I | 2 | 0 | 4 | (2, 5) | (1, 2,3) | (M,N,O,P,Q,R,S,T) | (C,D,E,F,G,H,I,J,K,5) | ^I204(2¦5)(1¦2¦3)(M¦N¦O¦P¦Q¦R¦S¦T)(C¦D¦E¦F¦G¦H¦I¦J¦K¦5)$ | 2022 | 1
TI-10ABX | 12 kV ≥ U ≥ 1 kV | 0< S <= 56 | TI-10A Líneas-LAT 12 kV ≥ U ≥ 1 kV-Aéreo-Triple circuito | I | 2 | 0 | 4 | (3, 6) | (1, 2,3) | (I, J) | (C,D,E,F,G,H,I,J,K,5) | ^I204(3¦6)(1¦2¦3)(I¦J)(C¦D¦E¦F¦G¦H¦I¦J¦K¦5)$ | 2022 | 1
TI-10ABY | 12 kV ≥ U ≥ 1 kV | 56 < S <= 110 | TI-10A Líneas-LAT 12 kV ≥ U ≥ 1 kV-Aéreo-Triple circuito | I | 2 | 0 | 4 | (3, 6) | (1, 2,3) | (J, K, L, M) | (C,D,E,F,G,H,I,J,K,5) | ^I204(3¦6)(1¦2¦3)(J¦K¦L¦M)(C¦D¦E¦F¦G¦H¦I¦J¦K¦5)$ | 2022 | 1
TI-10ABZ | 12 kV ≥ U ≥ 1 kV | 110 < S | TI-10A Líneas-LAT 12 kV ≥ U ≥ 1 kV-Aéreo-Triple circuito | I | 2 | 0 | 4 | (3, 6) | (1, 2,3) | (M,N,O,P,Q,R,S,T) | (C,D,E,F,G,H,I,J,K,5) | ^I204(3¦6)(1¦2¦3)(M¦N¦O¦P¦Q¦R¦S¦T)(C¦D¦E¦F¦G¦H¦I¦J¦K¦5)$ | 2022 | 1
TI-14UX | U > 123 kV | 0< S <= 630 | TI-14 Líneas-LAT U > 123 kV-Subterráneo-Simple circuito | I | 2 | 0 | 2 | 7 | (1, 2,3) | (I,J,K,L,M,N,O,P,Q,R,S,T) | (Z,1,2,5) | ^I2027(1¦2¦3)(I¦J¦K¦L¦M¦N¦O¦P¦Q¦R¦S¦T)(Z¦1¦2¦5)$ | 2022 | 1
TI-14UY | U > 123 kV | 630 < S <= 1200 | TI-14 Líneas-LAT U > 123 kV-Subterráneo-Simple circuito | I | 2 | 0 | 2 | 7 | (1, 2,3) | T | (Z,1,2,5) | ^I2027(1¦2¦3)T(Z¦1¦2¦5)$ | 2022 | 1
TI-14UZ | U > 123 kV | 1200 < S | TI-14 Líneas-LAT U > 123 kV-Subterráneo-Simple circuito | I | 2 | 0 | 2 | 7 | (1, 2,3) | T | (Z,1,2,5) | ^I2027(1¦2¦3)T(Z¦1¦2¦5)$ | 2022 | 1
TI-15UX | U > 123 kV | 0< S <= 630 | TI-15 Líneas-LAT U > 123 kV-Subterráneo-Doble circuito | I | 2 | 0 | 2 | 8 | (1, 2,3) | (I,J,K,L,M,N,O,P,Q,R,S,T) | (Z,1,2,5) | ^I2028(1¦2¦3)(I¦J¦K¦L¦M¦N¦O¦P¦Q¦R¦S¦T)(Z¦1¦2¦5)$ | 2022 | 1
TI-15UY | U > 123 kV | 630 < S <= 1200 | TI-15 Líneas-LAT U > 123 kV-Subterráneo-Doble circuito | I | 2 | 0 | 2 | 8 | (1, 2,3) | T | (Z,1,2,5) | ^I2028(1¦2¦3)T(Z¦1¦2¦5)$ | 2022 | 1
TI-15UZ | U > 123 kV | 1200 < S | TI-15 Líneas-LAT U > 123 kV-Subterráneo-Doble circuito | I | 2 | 0 | 2 | 8 | (1, 2,3) | T | (Z,1,2,5) | ^I2028(1¦2¦3)T(Z¦1¦2¦5)$ | 2022 | 1
TI-15AUX | U > 123 kV | 0< S <= 630 | TI-15A Líneas-LAT U > 123 kV-Subterráneo-Triple circuito | I | 2 | 0 | 2 | 9 | (1, 2,3) | (I,J,K,L,M,N,O,P,Q,R,S,T) | (Z,1,2,5) | ^I2029(1¦2¦3)(I¦J¦K¦L¦M¦N¦O¦P¦Q¦R¦S¦T)(Z¦1¦2¦5)$ | 2022 | 1
TI-15AUY | U > 123 kV | 630 < S <= 1200 | TI-15A Líneas-LAT U > 123 kV-Subterráneo-Triple circuito | I | 2 | 0 | 2 | 9 | (1, 2,3) | T | (Z,1,2,5) | ^I2029(1¦2¦3)T(Z¦1¦2¦5)$ | 2022 | 1
TI-15AUZ | U > 123 kV | 1200 < S | TI-15A Líneas-LAT U > 123 kV-Subterráneo-Triple circuito | I | 2 | 0 | 2 | 9 | (1, 2,3) | T | (Z,1,2,5) | ^I2029(1¦2¦3)T(Z¦1¦2¦5)$ | 2022 | 1
TI-14VX | 123 kV ≥ U > 72,5 kV | 0< S <= 630 | TI-14 Líneas-LAT 123 kV ≥ U > 72,5 kV-Subterráneo-Simple circuito | I | 2 | 0 | (2, 3) | 7 | (1, 2,3) | (I,J,K,L,M,N,O,P,Q,R,S,T) | (Y,5) | ^I20(2¦3)7(1¦2¦3)(I¦J¦K¦L¦M¦N¦O¦P¦Q¦R¦S¦T)(Y¦5)$ | 2022 | 1
TI-14VY | 123 kV ≥ U > 72,5 kV | 630 < S <= 1200 | TI-14 Líneas-LAT 123 kV ≥ U > 72,5 kV-Subterráneo-Simple circuito | I | 2 | 0 | (2, 3) | 7 | (1, 2,3) | T | (Y,5) | ^I20(2¦3)7(1¦2¦3)T(Y¦5)$ | 2022 | 1
TI-14VZ | 123 kV ≥ U > 72,5 kV | 1200 < S | TI-14 Líneas-LAT 123 kV ≥ U > 72,5 kV-Subterráneo-Simple circuito | I | 2 | 0 | (2, 3) | 7 | (1, 2,3) | T | (Y,5) | ^I20(2¦3)7(1¦2¦3)T(Y¦5)$ | 2022 | 1
TI-15VX | 123 kV ≥ U > 72,5 kV | 0< S <= 630 | TI-15 Líneas-LAT 123 kV ≥ U > 72,5 kV-Subterráneo-Doble circuito | I | 2 | 0 | (2, 3) | 8 | (1, 2,3) | (I,J,K,L,M,N,O,P,Q,R,S,T) | (Y,5) | ^I20(2¦3)8(1¦2¦3)(I¦J¦K¦L¦M¦N¦O¦P¦Q¦R¦S¦T)(Y¦5)$ | 2022 | 1
TI-15VY | 123 kV ≥ U > 72,5 kV | 630 < S <= 1200 | TI-15 Líneas-LAT 123 kV ≥ U > 72,5 kV-Subterráneo-Doble circuito | I | 2 | 0 | (2, 3) | 8 | (1, 2,3) | T | (Y,5) | ^I20(2¦3)8(1¦2¦3)T(Y¦5)$ | 2022 | 1
TI-15VZ | 123 kV ≥ U > 72,5 kV | 1200 < S | TI-15 Líneas-LAT 123 kV ≥ U > 72,5 kV-Subterráneo-Doble circuito | I | 2 | 0 | (2, 3) | 8 | (1, 2,3) | T | (Y,5) | ^I20(2¦3)8(1¦2¦3)T(Y¦5)$ | 2022 | 1
TI-15AVX | 123 kV ≥ U > 72,5 kV | 0< S <= 630 | TI-15A Líneas-LAT 123 kV ≥ U > 72,5 kV-Subterráneo-Triple circuito | I | 2 | 0 | (2, 3) | 9 | (1, 2,3) | (I,J,K,L,M,N,O,P,Q,R,S,T) | (Y,5) | ^I20(2¦3)9(1¦2¦3)(I¦J¦K¦L¦M¦N¦O¦P¦Q¦R¦S¦T)(Y¦5)$ | 2022 | 1
TI-15AVY | 123 kV ≥ U > 72,5 kV | 630 < S <= 1200 | TI-15A Líneas-LAT 123 kV ≥ U > 72,5 kV-Subterráneo-Triple circuito | I | 2 | 0 | (2, 3) | 9 | (1, 2,3) | T | (Y,5) | ^I20(2¦3)9(1¦2¦3)T(Y¦5)$ | 2022 | 1
TI-15AVZ | 123 kV ≥ U > 72,5 kV | 1200 < S | TI-15A Líneas-LAT 123 kV ≥ U > 72,5 kV-Subterráneo-Triple circuito | I | 2 | 0 | (2, 3) | 9 | (1, 2,3) | T | (Y,5) | ^I20(2¦3)9(1¦2¦3)T(Y¦5)$ | 2022 | 1
TI-16UX | 72,5 kV ≥ U > 52 kV | 0< S <=300 | TI-16 Líneas-LAT72,5 kV ≥ U > 52 kV-Subterráneo-Simple circuito | I | 2 | 0 | 3 | 7 | (1, 2,3) | (I,J,K,L,M,N,O,P,Q,R) | (W,X,5) | ^I2037(1¦2¦3)(I¦J¦K¦L¦M¦N¦O¦P¦Q¦R)(W¦X¦5)$ | 2022 | 1
TI-16UY | 72,5 kV ≥ U > 52 kV | 300 < S <= 500 | TI-16 Líneas-LAT72,5 kV ≥ U > 52 kV-Subterráneo-Simple circuito | I | 2 | 0 | 3 | 7 | (1, 2,3) | (R,S) | (W,X,5) | ^I2037(1¦2¦3)(R¦S)(W¦X¦5)$ | 2022 | 1
TI-16UZ | 72,5 kV ≥ U > 52 kV | 500 < S | TI-16 Líneas-LAT72,5 kV ≥ U > 52 kV-Subterráneo-Simple circuito | I | 2 | 0 | 3 | 7 | (1, 2,3) | T | (W,X,5) | ^I2037(1¦2¦3)T(W¦X¦5)$ | 2022 | 1
TI-17UY | 72,5 kV ≥ U > 52 kV | 0< S <=300 | TI-17 Líneas-LAT72,5 kV ≥ U > 52 kV-Subterráneo-Doble circuito | I | 2 | 0 | 3 | 8 | (1, 2,3) | (I,J,K,L,M,N,O,P,Q,R) | (W,X,5) | ^I2038(1¦2¦3)(I¦J¦K¦L¦M¦N¦O¦P¦Q¦R)(W¦X¦5)$ | 2022 | 1
TI-17UX | 72,5 kV ≥ U > 52 kV | 300 < S <= 500 | TI-17 Líneas-LAT72,5 kV ≥ U > 52 kV-Subterráneo-Doble circuito | I | 2 | 0 | 3 | 8 | (1, 2,3) | (R,S) | (W,X,5) | ^I2038(1¦2¦3)(R¦S)(W¦X¦5)$ | 2022 | 1
TI-17UZ | 72,5 kV ≥ U > 52 kV | 500 < S | TI-17 Líneas-LAT72,5 kV ≥ U > 52 kV-Subterráneo-Doble circuito | I | 2 | 0 | 3 | 8 | (1, 2,3) | T | (W,X,5) | ^I2038(1¦2¦3)T(W¦X¦5)$ | 2022 | 1
TI-17AUX | 72,5 kV ≥ U > 52 kV | 0< S <=300 | TI-17 Líneas-LAT72,5 kV ≥ U > 52 kV-Subterráneo-Triple circuito | I | 2 | 0 | 3 | 9 | (1, 2,3) | (I,J,K,L,M,N,O,P,Q,R) | (W,X,5) | ^I2039(1¦2¦3)(I¦J¦K¦L¦M¦N¦O¦P¦Q¦R)(W¦X¦5)$ | 2022 | 1
TI-17AUY | 72,5 kV ≥ U > 52 kV | 300 < S <= 500 | TI-17 Líneas-LAT72,5 kV ≥ U > 52 kV-Subterráneo-Triple circuito | I | 2 | 0 | 3 | 9 | (1, 2,3) | (R,S) | (W,X,5) | ^I2039(1¦2¦3)(R¦S)(W¦X¦5)$ | 2022 | 1
TI-17AUZ | 72,5 kV ≥ U > 52 kV | 500 < S | TI-17 Líneas-LAT72,5 kV ≥ U > 52 kV-Subterráneo-Triple circuito | I | 2 | 0 | 3 | 9 | (1, 2,3) | T | (W,X,5) | ^I2039(1¦2¦3)T(W¦X¦5)$ | 2022 | 1
TI-16VX | 52 kV ≥ U > 36 kV | 0< S <=300 | TI-16 Líneas-LAT 52 kV ≥ U > 36 kV-Subterráneo-Simple circuito | I | 2 | 0 | 3 | 7 | (1, 2,3) | (I,J,K,L,M,N,O,P,Q,R) | (U,V,5) | ^I2037(1¦2¦3)(I¦J¦K¦L¦M¦N¦O¦P¦Q¦R)(U¦V¦5)$ | 2022 | 1
TI-16VY | 52 kV ≥ U > 36 kV | 300 < S <= 500 | TI-16 Líneas-LAT 52 kV ≥ U > 36 kV-Subterráneo-Simple circuito | I | 2 | 0 | 3 | 7 | (1, 2,3) | (R,S) | (U,V,5) | ^I2037(1¦2¦3)(R¦S)(U¦V¦5)$ | 2022 | 1
TI-16VZ | 52 kV ≥ U > 36 kV | 500 < S | TI-16 Líneas-LAT 52 kV ≥ U > 36 kV-Subterráneo-Simple circuito | I | 2 | 0 | 3 | 7 | (1, 2,3) | T | (U,V,5) | ^I2037(1¦2¦3)T(U¦V¦5)$ | 2022 | 1
TI-17VY | 52 kV ≥ U > 36 kV | 0< S <=300 | TI-17 Líneas-LAT 52 kV ≥ U > 36 kV-Subterráneo-Doble circuito | I | 2 | 0 | 3 | 8 | (1, 2,3) | (I,J,K,L,M,N,O,P,Q,R) | (U,V,5) | ^I2038(1¦2¦3)(I¦J¦K¦L¦M¦N¦O¦P¦Q¦R)(U¦V¦5)$ | 2022 | 1
TI-17VX | 52 kV ≥ U > 36 kV | 300 < S <= 500 | TI-17 Líneas-LAT 52 kV ≥ U > 36 kV-Subterráneo-Doble circuito | I | 2 | 0 | 3 | 8 | (1, 2,3) | (R,S) | (U,V,5) | ^I2038(1¦2¦3)(R¦S)(U¦V¦5)$ | 2022 | 1
TI-17VZ | 52 kV ≥ U > 36 kV | 500 < S | TI-17 Líneas-LAT 52 kV ≥ U > 36 kV-Subterráneo-Doble circuito | I | 2 | 0 | 3 | 8 | (1, 2,3) | T | (U,V,5) | ^I2038(1¦2¦3)T(U¦V¦5)$ | 2022 | 1
TI-17AVX | 52 kV ≥ U > 36 kV | 0< S <=300 | TI-17 Líneas-LAT 52 kV ≥ U > 36 kV-Subterráneo-Triple circuito | I | 2 | 0 | 3 | 9 | (1, 2,3) | (I,J,K,L,M,N,O,P,Q,R) | (U,V,5) | ^I2039(1¦2¦3)(I¦J¦K¦L¦M¦N¦O¦P¦Q¦R)(U¦V¦5)$ | 2022 | 1
TI-17AVY | 52 kV ≥ U > 36 kV | 300 < S <= 500 | TI-17 Líneas-LAT 52 kV ≥ U > 36 kV-Subterráneo-Triple circuito | I | 2 | 0 | 3 | 9 | (1, 2,3) | (R,S) | (U,V,5) | ^I2039(1¦2¦3)(R¦S)(U¦V¦5)$ | 2022 | 1
TI-17AVZ | 52 kV ≥ U > 36 kV | 500 < S | TI-17 Líneas-LAT 52 kV ≥ U > 36 kV-Subterráneo-Triple circuito | I | 2 | 0 | 3 | 9 | (1, 2,3) | T | (U,V,5) | ^I2039(1¦2¦3)T(U¦V¦5)$ | 2022 | 1
TI-18UX | 36 kV ≥ U > 24 kV | 0< S <= 200 | TI-18 Líneas-LAT 36 kV ≥ U > 24 kV-Subterráneo-Simple circuito | I | 2 | 0 | (3, 4) | 7 | (1, 2,3) | (I,J,K,L,M,N,O,P) | (R,S,T,5) | ^I20(3¦4)7(1¦2¦3)(I¦J¦K¦L¦M¦N¦O¦P)(R¦S¦T¦5)$ | 2022 | 1
TI-18UY | 36 kV ≥ U > 24 kV | 200 < S <= 300 | TI-18 Líneas-LAT 36 kV ≥ U > 24 kV-Subterráneo-Simple circuito | I | 2 | 0 | (3, 4) | 7 | (1, 2,3) | (P,Q,R) | (R,S,T,5) | ^I20(3¦4)7(1¦2¦3)(P¦Q¦R)(R¦S¦T¦5)$ | 2022 | 1
TI-18UZ | 36 kV ≥ U > 24 kV | 300 < S | TI-18 Líneas-LAT 36 kV ≥ U > 24 kV-Subterráneo-Simple circuito | I | 2 | 0 | (3, 4) | 7 | (1, 2,3) | (R,S,T) | (R,S,T,5) | ^I20(3¦4)7(1¦2¦3)(R¦S¦T)(R¦S¦T¦5)$ | 2022 | 1
TI-19UX | 36 kV ≥ U > 24 kV | 0< S <= 200 | TI-19 Líneas-LAT 36 kV ≥ U > 24 kV-Subterráneo-Doble circuito | I | 2 | 0 | (3, 4) | 8 | (1, 2,3) | (I,J,K,L,M,N,O,P) | (R,S,T,5) | ^I20(3¦4)8(1¦2¦3)(I¦J¦K¦L¦M¦N¦O¦P)(R¦S¦T¦5)$ | 2022 | 1
TI-19UY | 36 kV ≥ U > 24 kV | 200 < S <= 300 | TI-19 Líneas-LAT 36 kV ≥ U > 24 kV-Subterráneo-Doble circuito | I | 2 | 0 | (3, 4) | 8 | (1, 2,3) | (P,Q,R) | (R,S,T,5) | ^I20(3¦4)8(1¦2¦3)(P¦Q¦R)(R¦S¦T¦5)$ | 2022 | 1
TI-19UZ | 36 kV ≥ U > 24 kV | 300 < S | TI-19 Líneas-LAT 36 kV ≥ U > 24 kV-Subterráneo-Doble circuito | I | 2 | 0 | (3, 4) | 8 | (1, 2,3) | (R,S,T) | (R,S,T,5) | ^I20(3¦4)8(1¦2¦3)(R¦S¦T)(R¦S¦T¦5)$ | 2022 | 1
TI-19AUX | 36 kV ≥ U > 24 kV | 0< S <= 200 | TI-19A Líneas-LAT 36 kV ≥ U > 24 kV-Subterráneo-Triple circuito | I | 2 | 0 | (3, 4) | 9 | (1, 2,3) | (I,J,K,L,M,N,O,P) | (R,S,T,5) | ^I20(3¦4)9(1¦2¦3)(I¦J¦K¦L¦M¦N¦O¦P)(R¦S¦T¦5)$ | 2022 | 1
TI-19AUY | 36 kV ≥ U > 24 kV | 200 < S <= 300 | TI-19A Líneas-LAT 36 kV ≥ U > 24 kV-Subterráneo-Triple circuito | I | 2 | 0 | (3, 4) | 9 | (1, 2,3) | (P,Q,R) | (R,S,T,5) | ^I20(3¦4)9(1¦2¦3)(P¦Q¦R)(R¦S¦T¦5)$ | 2022 | 1
TI-19AUZ | 36 kV ≥ U > 24 kV | 300 < S | TI-19A Líneas-LAT 36 kV ≥ U > 24 kV-Subterráneo-Triple circuito | I | 2 | 0 | (3, 4) | 9 | (1, 2,3) | (R,S,T) | (R,S,T,5) | ^I20(3¦4)9(1¦2¦3)(R¦S¦T)(R¦S¦T¦5)$ | 2022 | 1
TI-18VX | 24 kV ≥ U > 17,5 kV | 0< S <= 200 | TI-18 Líneas-LAT 24 kV ≥ U > 17,5 kV-Subterráneo-Simple circuito | I | 2 | 0 | 4 | 7 | (1, 2,3) | (I,J,K,L,M,N,O,P) | (O,P,Q,5) | ^I2047(1¦2¦3)(I¦J¦K¦L¦M¦N¦O¦P)(O¦P¦Q¦5)$ | 2022 | 1
TI-18VY | 24 kV ≥ U > 17,5 kV | 200 < S <= 300 | TI-18 Líneas-LAT 24 kV ≥ U > 17,5 kV-Subterráneo-Simple circuito | I | 2 | 0 | 4 | 7 | (1, 2,3) | (P,Q,R) | (O,P,Q,5) | ^I2047(1¦2¦3)(P¦Q¦R)(O¦P¦Q¦5)$ | 2022 | 1
TI-18VZ | 24 kV ≥ U > 17,5 kV | 300 < S | TI-18 Líneas-LAT 24 kV ≥ U > 17,5 kV-Subterráneo-Simple circuito | I | 2 | 0 | 4 | 7 | (1, 2,3) | (R,S,T) | (O,P,Q,5) | ^I2047(1¦2¦3)(R¦S¦T)(O¦P¦Q¦5)$ | 2022 | 1
TI-19VX | 24 kV ≥ U > 17,5 kV | 0< S <= 200 | TI-19 Líneas-LAT 24 kV ≥ U > 17,5 kV-Subterráneo-Doble circuito | I | 2 | 0 | 4 | 8 | (1, 2,3) | (I,J,K,L,M,N,O,P) | (O,P,Q,5) | ^I2048(1¦2¦3)(I¦J¦K¦L¦M¦N¦O¦P)(O¦P¦Q¦5)$ | 2022 | 1
TI-19VY | 24 kV ≥ U > 17,5 kV | 200 < S <= 300 | TI-19 Líneas-LAT 24 kV ≥ U > 17,5 kV-Subterráneo-Doble circuito | I | 2 | 0 | 4 | 8 | (1, 2,3) | (P,Q,R) | (O,P,Q,5) | ^I2048(1¦2¦3)(P¦Q¦R)(O¦P¦Q¦5)$ | 2022 | 1
TI-19VZ | 24 kV ≥ U > 17,5 kV | 300 < S | TI-19 Líneas-LAT 24 kV ≥ U > 17,5 kV-Subterráneo-Doble circuito | I | 2 | 0 | 4 | 8 | (1, 2,3) | (R,S,T) | (O,P,Q,5) | ^I2048(1¦2¦3)(R¦S¦T)(O¦P¦Q¦5)$ | 2022 | 1
TI-19AVX | 24 kV ≥ U > 17,5 kV | 0< S <= 200 | TI-19A Líneas-LAT 24 kV ≥ U > 17,5 kV-Subterráneo-Triple circuito | I | 2 | 0 | 4 | 9 | (1, 2,3) | (I,J,K,L,M,N,O,P) | (O,P,Q,5) | ^I2049(1¦2¦3)(I¦J¦K¦L¦M¦N¦O¦P)(O¦P¦Q¦5)$ | 2022 | 1
TI-19AVY | 24 kV ≥ U > 17,5 kV | 200 < S <= 300 | TI-19A Líneas-LAT 24 kV ≥ U > 17,5 kV-Subterráneo-Triple circuito | I | 2 | 0 | 4 | 9 | (1, 2,3) | (P,Q,R) | (O,P,Q,5) | ^I2049(1¦2¦3)(P¦Q¦R)(O¦P¦Q¦5)$ | 2022 | 1
TI-19AVZ | 24 kV ≥ U > 17,5 kV | 300 < S | TI-19A Líneas-LAT 24 kV ≥ U > 17,5 kV-Subterráneo-Triple circuito | I | 2 | 0 | 4 | 9 | (1, 2,3) | (R,S,T) | (O,P,Q,5) | ^I2049(1¦2¦3)(R¦S¦T)(O¦P¦Q¦5)$ | 2022 | 1
TI-18WX | 17,5 kV ≥ U > 12 kV | 0< S <= 200 | TI-18 Líneas-LAT 17,5 kV ≥ U > 12 kV-Subterráneo-Simple circuito | I | 2 | 0 | 4 | 7 | (1, 2,3) | (I,J,K,L,M,N,O,P) | (L,M,N,5) | ^I2047(1¦2¦3)(I¦J¦K¦L¦M¦N¦O¦P)(L¦M¦N¦5)$ | 2022 | 1
TI-18WY | 17,5 kV ≥ U > 12 kV | 200 < S <= 300 | TI-18 Líneas-LAT 17,5 kV ≥ U > 12 kV-Subterráneo-Simple circuito | I | 2 | 0 | 4 | 7 | (1, 2,3) | (P,Q,R) | (L,M,N,5) | ^I2047(1¦2¦3)(P¦Q¦R)(L¦M¦N¦5)$ | 2022 | 1
TI-18WZ | 17,5 kV ≥ U > 12 kV | 300 < S | TI-18 Líneas-LAT 17,5 kV ≥ U > 12 kV-Subterráneo-Simple circuito | I | 2 | 0 | 4 | 7 | (1, 2,3) | (R,S,T) | (L,M,N,5) | ^I2047(1¦2¦3)(R¦S¦T)(L¦M¦N¦5)$ | 2022 | 1
TI-19WX | 17,5 kV ≥ U > 12 kV | 0< S <= 200 | TI-19 Líneas-LAT 17,5 kV ≥ U > 12 kV-Subterráneo-Doble circuito | I | 2 | 0 | 4 | 8 | (1, 2,3) | (I,J,K,L,M,N,O,P) | (L,M,N,5) | ^I2048(1¦2¦3)(I¦J¦K¦L¦M¦N¦O¦P)(L¦M¦N¦5)$ | 2022 | 1
TI-19WY | 17,5 kV ≥ U > 12 kV | 200 < S <= 300 | TI-19 Líneas-LAT 17,5 kV ≥ U > 12 kV-Subterráneo-Doble circuito | I | 2 | 0 | 4 | 8 | (1, 2,3) | (P,Q,R) | (L,M,N,5) | ^I2048(1¦2¦3)(P¦Q¦R)(L¦M¦N¦5)$ | 2022 | 1
TI-19WZ | 17,5 kV ≥ U > 12 kV | 300 < S | TI-19 Líneas-LAT 17,5 kV ≥ U > 12 kV-Subterráneo-Doble circuito | I | 2 | 0 | 4 | 8 | (1, 2,3) | (R,S,T) | (L,M,N,5) | ^I2048(1¦2¦3)(R¦S¦T)(L¦M¦N¦5)$ | 2022 | 1
TI-19AWX | 17,5 kV ≥ U > 12 kV | 0< S <= 200 | TI-19A Líneas-LAT 17,5 kV ≥ U > 12 kV-Subterráneo-Triple circuito | I | 2 | 0 | 4 | 9 | (1, 2,3) | (I,J,K,L,M,N,O,P) | (L,M,N,5) | ^I2049(1¦2¦3)(I¦J¦K¦L¦M¦N¦O¦P)(L¦M¦N¦5)$ | 2022 | 1
TI-19AWY | 17,5 kV ≥ U > 12 kV | 200 < S <= 300 | TI-19A Líneas-LAT 17,5 kV ≥ U > 12 kV-Subterráneo-Triple circuito | I | 2 | 0 | 4 | 9 | (1, 2,3) | (P,Q,R) | (L,M,N,5) | ^I2049(1¦2¦3)(P¦Q¦R)(L¦M¦N¦5)$ | 2022 | 1
TI-19AWZ | 17,5 kV ≥ U > 12 kV | 300 < S | TI-19A Líneas-LAT 17,5 kV ≥ U > 12 kV-Subterráneo-Triple circuito | I | 2 | 0 | 4 | 9 | (1, 2,3) | (R,S,T) | (L,M,N,5) | ^I2049(1¦2¦3)(R¦S¦T)(L¦M¦N¦5)$ | 2022 | 1
TI-18BX | 12 kV ≥ U ≥ 1 kV | 0< S <= 100 | TI-18 Líneas-LAT 12 kV ≥ U ≥ 1 kV-Subterráneo-Simple circuito | I | 2 | 0 | 4 | 7 | (1, 2,3) | (I,J,K,L,M) | (C,D,E,F,G,H,I,J,K,5) | ^I2047(1¦2¦3)(I¦J¦K¦L¦M)(C¦D¦E¦F¦G¦H¦I¦J¦K¦5)$ | 2022 | 1
TI-18BY | 12 kV ≥ U ≥ 1 kV | 100 < S <= 200 | TI-18 Líneas-LAT 12 kV ≥ U ≥ 1 kV-Subterráneo-Simple circuito | I | 2 | 0 | 4 | 7 | (1, 2,3) | (M,N,O,P) | (C,D,E,F,G,H,I,J,K,5) | ^I2047(1¦2¦3)(M¦N¦O¦P)(C¦D¦E¦F¦G¦H¦I¦J¦K¦5)$ | 2022 | 1
TI-18BZ | 12 kV ≥ U ≥ 1 kV | 200 < S | TI-18 Líneas-LAT 12 kV ≥ U ≥ 1 kV-Subterráneo-Simple circuito | I | 2 | 0 | 4 | 7 | (1, 2,3) | (P,Q,R,S,T) | (C,D,E,F,G,H,I,J,K,5) | ^I2047(1¦2¦3)(P¦Q¦R¦S¦T)(C¦D¦E¦F¦G¦H¦I¦J¦K¦5)$ | 2022 | 1
TI-19BX | 12 kV ≥ U ≥ 1 kV | 0< S <= 100 | TI-19 Líneas-LAT 12 kV ≥ U ≥ 1 kV-Subterráneo-Doble circuito | I | 2 | 0 | 4 | 8 | (1, 2,3) | (I,J,K,L,M) | (C,D,E,F,G,H,I,J,K,5) | ^I2048(1¦2¦3)(I¦J¦K¦L¦M)(C¦D¦E¦F¦G¦H¦I¦J¦K¦5)$ | 2022 | 1
TI-19BY | 12 kV ≥ U ≥ 1 kV | 100 < S <= 200 | TI-19 Líneas-LAT 12 kV ≥ U ≥ 1 kV-Subterráneo-Doble circuito | I | 2 | 0 | 4 | 8 | (1, 2,3) | (M,N,O,P) | (C,D,E,F,G,H,I,J,K,5) | ^I2048(1¦2¦3)(M¦N¦O¦P)(C¦D¦E¦F¦G¦H¦I¦J¦K¦5)$ | 2022 | 1
TI-19BZ | 12 kV ≥ U ≥ 1 kV | 200 < S | TI-19 Líneas-LAT 12 kV ≥ U ≥ 1 kV-Subterráneo-Doble circuito | I | 2 | 0 | 4 | 8 | (1, 2,3) | (P,Q,R,S,T) | (C,D,E,F,G,H,I,J,K,5) | ^I2048(1¦2¦3)(P¦Q¦R¦S¦T)(C¦D¦E¦F¦G¦H¦I¦J¦K¦5)$ | 2022 | 1
TI-19ABX | 12 kV ≥ U ≥ 1 kV | 0< S <= 100 | TI-19A Líneas-LAT 12 kV ≥ U ≥ 1 kV-Subterráneo-Triple circuito | I | 2 | 0 | 4 | 9 | (1, 2,3) | (I,J,K,L,M) | (C,D,E,F,G,H,I,J,K,5) | ^I2049(1¦2¦3)(I¦J¦K¦L¦M)(C¦D¦E¦F¦G¦H¦I¦J¦K¦5)$ | 2022 | 1
TI-19ABY | 12 kV ≥ U ≥ 1 kV | 100 < S <= 200 | TI-19A Líneas-LAT 12 kV ≥ U ≥ 1 kV-Subterráneo-Triple circuito | I | 2 | 0 | 4 | 9 | (1, 2,3) | (M,N,O,P) | (C,D,E,F,G,H,I,J,K,5) | ^I2049(1¦2¦3)(M¦N¦O¦P)(C¦D¦E¦F¦G¦H¦I¦J¦K¦5)$ | 2022 | 1
TI-19ABZ | 12 kV ≥ U ≥ 1 kV | 200 < S | TI-19A Líneas-LAT 12 kV ≥ U ≥ 1 kV-Subterráneo-Triple circuito | I | 2 | 0 | 4 | 9 | (1, 2,3) | (P,Q,R,S,T) | (C,D,E,F,G,H,I,J,K,5) | ^I2049(1¦2¦3)(P¦Q¦R¦S¦T)(C¦D¦E¦F¦G¦H¦I¦J¦K¦5)$ | 2022 | 1
TI-000 |  |  | Instalación no asimilable | I | 2 | 0 | (2,3,4) | (1, 2, 3, 4, 5, 6, 7, 8, 9) | (1, 2,3) | (I,J,K,L,M,N,O,P,Q,R,S,T) | (C,D,E,F,G,H,I,J,K,L,M,N,O,P,Q,R,S,T,U,V,W,X,Y,Z,1,2,5) | ^I20(2¦3¦4)(1¦2¦3¦4¦5¦6¦7¦8¦9)(1¦2¦3)(I¦J¦K¦L¦M¦N¦O¦P¦Q¦R¦S¦T)(C¦D¦E¦F¦G¦H¦I¦J¦K¦L¦M¦N¦O¦P¦Q¦R¦S¦T¦U¦V¦W¦X¦Y¦Z¦1¦2¦5)$ | 2022 | 1
TI-11X | U < 1 kV | S < 75 | TI-11 Líneas-LBT U < 1 kV-Aéreo-Simple circuito sobre postes | I | 2 | 0 | 5 | 1 | (1, 2,3) | (A,B,C,D) | (A,B,5) | ^I2051(1¦2¦3)(A¦B¦C¦D)(A¦B¦5)$ | 2022 | 2
TI-11Y | U < 1 kV | S ≥ 75 | TI-11 Líneas-LBT U < 1 kV-Aéreo-Simple circuito sobre postes | I | 2 | 0 | 5 | 1 | (1, 2,3) | (D,E,F,G,H) | (A,B,5) | ^I2051(1¦2¦3)(D¦E¦F¦G¦H)(A¦B¦5)$ | 2022 | 2
TI-13X | U < 1 kV | S < 75 | TI-13 Líneas-LBT U < 1 kV-Aéreo-Doble circuito sobre postes | I | 2 | 0 | 5 | 2 | (1, 2,3) | (A,B,C,D) | (A,B,5) | ^I2052(1¦2¦3)(A¦B¦C¦D)(A¦B¦5)$ | 2022 | 2
TI-13Y | U < 1 kV | S ≥ 75 | TI-13 Líneas-LBT U < 1 kV-Aéreo-Doble circuito sobre postes | I | 2 | 0 | 5 | 2 | (1, 2,3) | (D,E,F,G,H) | (A,B,5) | ^I2052(1¦2¦3)(D¦E¦F¦G¦H)(A¦B¦5)$ | 2022 | 2
TI-12X | U < 1 kV | S < 75 | TI-12 Líneas-LBT U < 1 kV-Aéreo-Simple circuito sobre fachada | I | 2 | 0 | 5 | 4 | (1, 2,3) | (A,B,C,D) | (A,B,5) | ^I2054(1¦2¦3)(A¦B¦C¦D)(A¦B¦5)$ | 2022 | 2
TI-12Y | U < 1 kV | S ≥ 75 | TI-12 Líneas-LBT U < 1 kV-Aéreo-Simple circuito sobre fachada | I | 2 | 0 | 5 | 4 | (1, 2,3) | (D,E,F,G,H) | (A,B,5) | ^I2054(1¦2¦3)(D¦E¦F¦G¦H)(A¦B¦5)$ | 2022 | 2
TI-20X | U < 1 kV | 0 < S < 150 | TI-20 Líneas-LBT U < 1 kV-Subterráneo-Simple circuito | I | 2 | 0 | 5 | 7 | (1, 2,3) | (A,B,C,D,E) | (A,B,5) | ^I2057(1¦2¦3)(A¦B¦C¦D¦E)(A¦B¦5)$ | 2022 | 2
TI-20Y | U < 1 kV | S ≥ 150 | TI-20 Líneas-LBT U < 1 kV-Subterráneo-Simple circuito | I | 2 | 0 | 5 | 7 | (1, 2,3) | (E,F,G,H) | (A,B,5) | ^I2057(1¦2¦3)(E¦F¦G¦H)(A¦B¦5)$ | 2022 | 2
TI-21X | U < 1 kV | 0 < S < 150 | TI-21 Líneas-LBT U < 1 kV-Subterráneo-doble circuito | I | 2 | 0 | 5 | 8 | (1, 2,3) | (A,B,C,D,E) | (A,B,5) | ^I2058(1¦2¦3)(A¦B¦C¦D¦E)(A¦B¦5)$ | 2022 | 2
TI-21Y | U < 1 kV | S ≥ 150 | TI-21 Líneas-LBT U < 1 kV-Subterráneo-doble circuito | I | 2 | 0 | 5 | 8 | (1, 2,3) | (E,F,G,H) | (A,B,5) | ^I2058(1¦2¦3)(E¦F¦G¦H)(A¦B¦5)$ | 2022 | 2
TI-000 |  |  | Instalación no asimilable | I | 2 | 0 | 5 | (1, 2, 3, 4, 5, 6, 7, 8, 9) | (1, 2,3) | (A,B,C,D,E,F,G,H) | (A,B,5) | ^I205(1¦2¦3¦4¦5¦6¦7¦8¦9)(1¦2¦3)(A¦B¦C¦D¦E¦F¦G¦H)(A¦B¦5)$ | 2022 | 2
TI-SUB |  |  | Instalación no asimilable | I | 2 | 1 | (0, 1,2, 3, 4) | (2,3,4) | (1,2,3) | (A, B, C, D, E, F, G, H, I, J, K, L , N, O, P, Q, R, S, Z) | 0 | ^I21(0¦1¦2¦3¦4)(2¦3¦4)(1¦2¦3)(A¦B¦C¦D¦E¦F¦G¦H¦I¦J¦K¦L¦N¦O¦P¦Q¦R¦S¦Z)0$ | 2022 | 3
TI-88U | U > 123 kV |  | TI-88 Posición Blindada-Interior - U> 123 kV | I | 2 | 8 | A | (2,3,4,5) | A | (1, 2, 3, 4, 5) | (Z,1,2,5) | ^I28A(2¦3¦4¦5)A(1¦2¦3¦4¦5)(Z¦1¦2¦5)$ | 2022 | 4
TI-89U | U > 123 kV |  | TI-89 Posición Blindada-Intemperie - U> 123 kV | I | 2 | 8 | A | (2,3,4,5) | B | (1, 2, 3, 4, 5) | (Z,1,2,5) | ^I28A(2¦3¦4¦5)B(1¦2¦3¦4¦5)(Z¦1¦2¦5)$ | 2022 | 4
TI-90U | U > 123 kV |  | TI-90 Posición Blindada-Móvil- U> 123 kV | I | 2 | 8 | A | (2,3,4,5) | G | (1, 2, 3, 4, 5) | (Z,1,2,5) | ^I28A(2¦3¦4¦5)G(1¦2¦3¦4¦5)(Z¦1¦2¦5)$ | 2022 | 4
TI-88V | 123 kV ≥ U > 72,5 kV |  | TI-88 Posición Blindada-Interior -123 kV ≥ U > 72,5 kV | I | 2 | 8 | (A,B) | (2,3,4,5) | A | (1, 2, 3, 4, 5) | (Y,5) | ^I28(A¦B)(2¦3¦4¦5)A(1¦2¦3¦4¦5)(Y¦5)$ | 2022 | 4
TI-89V | 123 kV ≥ U > 72,5 kV |  | TI-89 Posición Blindada-Intemperie -123 kV ≥ U > 72,5 kV | I | 2 | 8 | (A,B) | (2,3,4,5) | B | (1, 2, 3, 4, 5) | (Y,5) | ^I28(A¦B)(2¦3¦4¦5)B(1¦2¦3¦4¦5)(Y¦5)$ | 2022 | 4
TI-90V | 123 kV ≥ U > 72,5 kV |  | TI-90 Posición Blindada-Móvil -123 kV ≥ U > 72,5 kV | I | 2 | 8 | (A,B) | (2,3,4,5) | G | (1, 2, 3, 4, 5) | (Y,5) | ^I28(A¦B)(2¦3¦4¦5)G(1¦2¦3¦4¦5)(Y¦5)$ | 2022 | 4
TI-95U | 72,5 kV ≥ U > 52 kV |  | TI-95 Posición Blindada-Interior-72,5 kV ≥ U > 52 kV | I | 2 | 8 | B | (2,3,4,5) | A | (1, 2, 3, 4, 5) | (X,W,5) | ^I28B(2¦3¦4¦5)A(1¦2¦3¦4¦5)(X¦W¦5)$ | 2022 | 4
TI-96U | 72,5 kV ≥ U > 52 kV |  | TI-96 Posición Blindada-Intemperie-72,5 kV ≥ U > 52 kV | I | 2 | 8 | B | (2,3,4,5) | B | (1, 2, 3, 4, 5) | (X,W,5) | ^I28B(2¦3¦4¦5)B(1¦2¦3¦4¦5)(X¦W¦5)$ | 2022 | 4
TI-97U | 72,5 kV ≥ U > 52 kV |  | TI-97 Posición Blindada-Móvil-72,5 kV ≥ U > 52 kV | I | 2 | 8 | B | (2,3,4,5) | G | (1, 2, 3, 4, 5) | (X,W,5) | ^I28B(2¦3¦4¦5)G(1¦2¦3¦4¦5)(X¦W¦5)$ | 2022 | 4
TI-95V | 52 kV ≥ U > 36 kV |  | TI-95 Posición Blindada-Interior-52 kV ≥ U > 36 kV | I | 2 | 8 | B | (2,3,4,5) | A | (1, 2, 3, 4, 5) | (U,V,5) | ^I28B(2¦3¦4¦5)A(1¦2¦3¦4¦5)(U¦V¦5)$ | 2022 | 4
TI-96V | 52 kV ≥ U > 36 kV |  | TI-96 Posición Blindada-Intemperie-52 kV ≥ U > 36 kV | I | 2 | 8 | B | (2,3,4,5) | B | (1, 2, 3, 4, 5) | (U,V,5) | ^I28B(2¦3¦4¦5)B(1¦2¦3¦4¦5)(U¦V¦5)$ | 2022 | 4
TI-97V | 52 kV ≥ U > 36 kV |  | TI-97 Posición Blindada-kV-Móvil-52 kV ≥ U > 36 kV | I | 2 | 8 | B | (2,3,4,5) | G | (1, 2, 3, 4, 5) | (U,V,5) | ^I28B(2¦3¦4¦5)G(1¦2¦3¦4¦5)(U¦V¦5)$ | 2022 | 4
TI-102U | 36 kV ≥ U > 24 kV |  | TI-102 Posición Blindada-Interior-36 kV ≥ U > 24 kV | I | 2 | 8 | (B,C) | (2,3,4,5) | A | (1, 2, 3, 4, 5) | (R,S,T,5) | ^I28(B¦C)(2¦3¦4¦5)A(1¦2¦3¦4¦5)(R¦S¦T¦5)$ | 2022 | 4
TI-103U | 36 kV ≥ U > 24 kV |  | TI-103 Posición Blindada-Intemperie-36 kV ≥ U > 24 kV | I | 2 | 8 | (B,C) | (2,3,4,5) | B | (1, 2, 3, 4, 5) | (R,S,T,5) | ^I28(B¦C)(2¦3¦4¦5)B(1¦2¦3¦4¦5)(R¦S¦T¦5)$ | 2022 | 4
TI-104U | 36 kV ≥ U > 24 kV |  | TI-104 Posición Blindada-Móvil-36 kV ≥ U > 24 kV | I | 2 | 8 | (B,C) | (2,3,4,5) | G | (1, 2, 3, 4, 5) | (R,S,T,5) | ^I28(B¦C)(2¦3¦4¦5)G(1¦2¦3¦4¦5)(R¦S¦T¦5)$ | 2022 | 4
TI-102V | 24 kV ≥ U > 17,5 kV |  | TI-102 Posición Blindada-Interior-24 kV ≥ U > 17,5 kV | I | 2 | 8 | C | (2,3,4,5) | A | (1, 2, 3, 4, 5) | (O,P,Q,5) | ^I28C(2¦3¦4¦5)A(1¦2¦3¦4¦5)(O¦P¦Q¦5)$ | 2022 | 4
TI-103V | 24 kV ≥ U > 17,5 kV |  | TI-103 Posición Blindada-Intemperie-24 kV ≥ U > 17,5 kV | I | 2 | 8 | C | (2,3,4,5) | B | (1, 2, 3, 4, 5) | (O,P,Q,5) | ^I28C(2¦3¦4¦5)B(1¦2¦3¦4¦5)(O¦P¦Q¦5)$ | 2022 | 4
TI-104V | 24 kV ≥ U > 17,5 kV |  | TI-104 Posición Blindada kV-Móvil-24 kV ≥ U > 17,5 kV | I | 2 | 8 | C | (2,3,4,5) | G | (1, 2, 3, 4, 5) | (O,P,Q,5) | ^I28C(2¦3¦4¦5)G(1¦2¦3¦4¦5)(O¦P¦Q¦5)$ | 2022 | 4
TI-102W | 17,5 kV ≥ U > 12 kV |  | TI-102 Posición Blindada-Interior-17,5 kV ≥ U > 12 kV | I | 2 | 8 | C | (2,3,4,5) | A | (1, 2, 3, 4, 5) | (L,M,N,5) | ^I28C(2¦3¦4¦5)A(1¦2¦3¦4¦5)(L¦M¦N¦5)$ | 2022 | 4
TI-103W | 17,5 kV ≥ U > 12 kV |  | TI-103 Posición Blindada-Intemperie-17,5 kV ≥ U > 12 kV | I | 2 | 8 | C | (2,3,4,5) | B | (1, 2, 3, 4, 5) | (L,M,N,5) | ^I28C(2¦3¦4¦5)B(1¦2¦3¦4¦5)(L¦M¦N¦5)$ | 2022 | 4
TI-104W | 17,5 kV ≥ U > 12 kV |  | TI-104 Posición Blindada-Móvil-17,5 kV ≥ U > 12 kV | I | 2 | 8 | C | (2,3,4,5) | G | (1, 2, 3, 4, 5) | (L,M,N,5) | ^I28C(2¦3¦4¦5)G(1¦2¦3¦4¦5)(L¦M¦N¦5)$ | 2022 | 4
TI-102B | 12 kV ≥ U ≥ 1 kV |  | TI-102 Posición Blindada-Interior-12 kV≥ U ≥ 1 kV | I | 2 | 8 | C | (2,3,4,5) | A | (1, 2, 3, 4, 5) | (C,D,E,F,G,H,I,J,K,5) | ^I28C(2¦3¦4¦5)A(1¦2¦3¦4¦5)(C¦D¦E¦F¦G¦H¦I¦J¦K¦5)$ | 2022 | 4
TI-103B | 12 kV ≥ U ≥ 1 kV |  | TI-103 Posición Blindada-Intemperie-12 kV≥ U ≥ 1 kV | I | 2 | 8 | C | (2,3,4,5) | B | (1, 2, 3, 4, 5) | (C,D,E,F,G,H,I,J,K,5) | ^I28C(2¦3¦4¦5)B(1¦2¦3¦4¦5)(C¦D¦E¦F¦G¦H¦I¦J¦K¦5)$ | 2022 | 4
TI-104B | 12 kV ≥ U ≥ 1 kV |  | TI-104 Posición Blindada-Móvil-12 kV≥ U ≥ 1 kV | I | 2 | 8 | C | (2,3,4,5) | G | (1, 2, 3, 4, 5) | (C,D,E,F,G,H,I,J,K,5) | ^I28C(2¦3¦4¦5)G(1¦2¦3¦4¦5)(C¦D¦E¦F¦G¦H¦I¦J¦K¦5)$ | 2022 | 4
TI-91U | U > 123 kV |  | TI-91 Posición Convencional-Interior -U> 123 kV | I | 2 | 8 | A | (2,3,4,5) | C | (1, 2, 3, 4, 5) | (Z,1,2,5) | ^I28A(2¦3¦4¦5)C(1¦2¦3¦4¦5)(Z¦1¦2¦5)$ | 2022 | 4
TI-92U | U > 123 kV |  | TI-92 Posición Convencional-Intemperie- U> 123 kV | I | 2 | 8 | A | (2,3,4,5) | D | (1, 2, 3, 4, 5) | (Z,1,2,5) | ^I28A(2¦3¦4¦5)D(1¦2¦3¦4¦5)(Z¦1¦2¦5)$ | 2022 | 4
TI-91V | 123 kV ≥ U > 72,5 kV |  | TI-91 Posición Convencional-Interior-123 kV ≥ U > 72,5 kV | I | 2 | 8 | (A,B) | (2,3,4,5) | C | (1, 2, 3, 4, 5) | (Y,5) | ^I28(A¦B)(2¦3¦4¦5)C(1¦2¦3¦4¦5)(Y¦5)$ | 2022 | 4
TI-92V | 123 kV ≥ U > 72,5 kV |  | TI-92 Posición Convencional-Intemperie-123 kV ≥ U > 72,5 kV | I | 2 | 8 | (A,B) | (2,3,4,5) | D | (1, 2, 3, 4, 5) | (Y,5) | ^I28(A¦B)(2¦3¦4¦5)D(1¦2¦3¦4¦5)(Y¦5)$ | 2022 | 4
TI-98U | 72,5 kV ≥ U > 52 kV |  | TI-98 Posición Convencional-Interior-72,5 kV ≥ U > 52 kV | I | 2 | 8 | B | (2,3,4,5) | C | (1, 2, 3, 4, 5) | (X,W,5) | ^I28B(2¦3¦4¦5)C(1¦2¦3¦4¦5)(X¦W¦5)$ | 2022 | 4
TI-99U | 72,5 kV ≥ U > 52 kV |  | TI-99 Posición Convencional-Intemperie-72,5 kV ≥ U > 52 kV | I | 2 | 8 | B | (2,3,4,5) | D | (1, 2, 3, 4, 5) | (X,W,5) | ^I28B(2¦3¦4¦5)D(1¦2¦3¦4¦5)(X¦W¦5)$ | 2022 | 4
TI-98V | 52 kV ≥ U > 36 kV |  | TI-98 Posición Convencional-Interior-52 kV ≥ U > 36 kV | I | 2 | 8 | B | (2,3,4,5) | C | (1, 2, 3, 4, 5) | (U,V,5) | ^I28B(2¦3¦4¦5)C(1¦2¦3¦4¦5)(U¦V¦5)$ | 2022 | 4
TI-99V | 52 kV ≥ U > 36 kV |  | TI-99 Posición Convencional-Intemperie-52 kV ≥ U > 36 kV | I | 2 | 8 | B | (2,3,4,5) | D | (1, 2, 3, 4, 5) | (U,V,5) | ^I28B(2¦3¦4¦5)D(1¦2¦3¦4¦5)(U¦V¦5)$ | 2022 | 4
TI-105U | 36 kV ≥ U > 24 kV |  | TI-105 Posición Convencional-Interior-36 kV ≥ U > 24 kV | I | 2 | 8 | (B,C) | (2,3,4,5) | C | (1, 2, 3, 4, 5) | (R,S,T,5) | ^I28(B¦C)(2¦3¦4¦5)C(1¦2¦3¦4¦5)(R¦S¦T¦5)$ | 2022 | 4
TI-106U | 36 kV ≥ U > 24 kV |  | TI-106 Posición Convencional-Intemperie-36 kV ≥ U > 24 kV | I | 2 | 8 | (B,C) | (2,3,4,5) | D | (1, 2, 3, 4, 5) | (R,S,T,5) | ^I28(B¦C)(2¦3¦4¦5)D(1¦2¦3¦4¦5)(R¦S¦T¦5)$ | 2022 | 4
TI-105V | 24 kV ≥ U > 17,5 kV |  | TI-105 Posición Convencional-Interior-24 kV ≥ U > 17,5 kV | I | 2 | 8 | C | (2,3,4,5) | C | (1, 2, 3, 4, 5) | (O,P,Q,5) | ^I28C(2¦3¦4¦5)C(1¦2¦3¦4¦5)(O¦P¦Q¦5)$ | 2022 | 4
TI-106V | 24 kV ≥ U > 17,5 kV |  | TI-106 Posición Convencional-Intemperie-24 kV ≥ U > 17,5 kV | I | 2 | 8 | C | (2,3,4,5) | D | (1, 2, 3, 4, 5) | (O,P,Q,5) | ^I28C(2¦3¦4¦5)D(1¦2¦3¦4¦5)(O¦P¦Q¦5)$ | 2022 | 4
TI-105W | 17,5 kV ≥ U > 12 kV |  | TI-105 Posición Convencional-Interior-17,5 kV ≥ U > 12 kV | I | 2 | 8 | C | (2,3,4,5) | C | (1, 2, 3, 4, 5) | (L,M,N,5) | ^I28C(2¦3¦4¦5)C(1¦2¦3¦4¦5)(L¦M¦N¦5)$ | 2022 | 4
TI-106W | 17,5 kV ≥ U > 12 kV |  | TI-106 Posición Convencional-Intemperie-17,5 kV ≥ U > 12 kV | I | 2 | 8 | C | (2,3,4,5) | D | (1, 2, 3, 4, 5) | (L,M,N,5) | ^I28C(2¦3¦4¦5)D(1¦2¦3¦4¦5)(L¦M¦N¦5)$ | 2022 | 4
TI-105B | 12 kV ≥ U ≥ 1 kV |  | TI-105 Posición Convencional-Interior-10 kV≥ U > 1 kV | I | 2 | 8 | C | (2,3,4,5) | C | (1, 2, 3, 4, 5) | (C,D,E,F,G,H,I,J,K,5) | ^I28C(2¦3¦4¦5)C(1¦2¦3¦4¦5)(C¦D¦E¦F¦G¦H¦I¦J¦K¦5)$ | 2022 | 4
TI-106B | 12 kV ≥ U ≥ 1 kV |  | TI-106 Posición Convencional-Intemperie-10 kV≥ U > 1 kV | I | 2 | 8 | C | (2,3,4,5) | D | (1, 2, 3, 4, 5) | (C,D,E,F,G,H,I,J,K,5) | ^I28C(2¦3¦4¦5)D(1¦2¦3¦4¦5)(C¦D¦E¦F¦G¦H¦I¦J¦K¦5)$ | 2022 | 4
TI-93U | U > 123 kV |  | TI-93 Posición Hibrida-Interior -U ≥ 110 kV | I | 2 | 8 | A | (2,3,4,5) | E | (1, 2, 3, 4, 5) | (Z,1,2,5) | ^I28A(2¦3¦4¦5)E(1¦2¦3¦4¦5)(Z¦1¦2¦5)$ | 2022 | 4
TI-94U | U > 123 kV |  | TI-94 Posición Hibrida-Intemperie -U ≥ 110 kV | I | 2 | 8 | A | (2,3,4,5) | F | (1, 2, 3, 4, 5) | (Z,1,2,5) | ^I28A(2¦3¦4¦5)F(1¦2¦3¦4¦5)(Z¦1¦2¦5)$ | 2022 | 4
TI-93V | 123 kV ≥ U > 72,5 kV |  | TI-93 Posición Hibrida-Interior -123 kV ≥ U > 72,5 kV | I | 2 | 8 | (A,B) | (2,3,4,5) | E | (1, 2, 3, 4, 5) | (Y,5) | ^I28(A¦B)(2¦3¦4¦5)E(1¦2¦3¦4¦5)(Y¦5)$ | 2022 | 4
TI-94V | 123 kV ≥ U > 72,5 kV |  | TI-94 Posición Hibrida-Intemperie -123 kV ≥ U > 72,5 kV | I | 2 | 8 | (A,B) | (2,3,4,5) | F | (1, 2, 3, 4, 5) | (Y,5) | ^I28(A¦B)(2¦3¦4¦5)F(1¦2¦3¦4¦5)(Y¦5)$ | 2022 | 4
TI-100U | 72,5 kV ≥ U > 52 kV |  | TI-100 Posición Hibrida-72,5 kV ≥ U > 52 kV | I | 2 | 8 | B | (2,3,4,5) | (E,F) | (1, 2, 3, 4, 5) | (X,W,5) | ^I28B(2¦3¦4¦5)(E¦F)(1¦2¦3¦4¦5)(X¦W¦5)$ | 2022 | 4
TI-101U | 72,5 kV ≥ U > 52 kV |  | TI-101 Posición Hibrida-Intemperie-72,5 kV ≥ U > 52 kV | I | 2 | 8 | B | (2,3,4,5) | F | (1, 2, 3, 4, 5) | (X,W,5) | ^I28B(2¦3¦4¦5)F(1¦2¦3¦4¦5)(X¦W¦5)$ | 2022 | 4
TI-100V | 52 kV ≥ U > 36 kV |  | TI-100 Posición Hibrida-Interior-52 kV ≥ U > 36 kV | I | 2 | 8 | B | (2,3,4,5) | E | (1, 2, 3, 4, 5) | (U,V,5) | ^I28B(2¦3¦4¦5)E(1¦2¦3¦4¦5)(U¦V¦5)$ | 2022 | 4
TI-101V | 52 kV ≥ U > 36 kV |  | TI-101 Posición Hibrida-Intemperie-52 kV ≥ U > 36 kV | I | 2 | 8 | B | (2,3,4,5) | F | (1, 2, 3, 4, 5) | (U,V,5) | ^I28B(2¦3¦4¦5)F(1¦2¦3¦4¦5)(U¦V¦5)$ | 2022 | 4
TI-107U | 36 kV ≥ U > 24 kV |  | TI-107 Posición Hibrida-Interior-36 kV ≥ U > 24 kV | I | 2 | 8 | (B,C) | (2,3,4,5) | E | (1, 2, 3, 4, 5) | (R,S,T,5) | ^I28(B¦C)(2¦3¦4¦5)E(1¦2¦3¦4¦5)(R¦S¦T¦5)$ | 2022 | 4
TI-108U | 36 kV ≥ U > 24 kV |  | TI-108 Posición Hibrida-Intemperie-36 kV ≥ U > 24 kV | I | 2 | 8 | (B,C) | (2,3,4,5) | F | (1, 2, 3, 4, 5) | (R,S,T,5) | ^I28(B¦C)(2¦3¦4¦5)F(1¦2¦3¦4¦5)(R¦S¦T¦5)$ | 2022 | 4
TI-107V | 24 kV ≥ U > 17,5 kV |  | TI-107 Posición Hibrida-Interior-24 kV ≥ U > 17,5 kV | I | 2 | 8 | C | (2,3,4,5) | E | (1, 2, 3, 4, 5) | (O,P,Q,5) | ^I28C(2¦3¦4¦5)E(1¦2¦3¦4¦5)(O¦P¦Q¦5)$ | 2022 | 4
TI-108V | 24 kV ≥ U > 17,5 kV |  | TI-108 Posición Hibrida-Intemperie-24 kV ≥ U > 17,5 kV | I | 2 | 8 | C | (2,3,4,5) | F | (1, 2, 3, 4, 5) | (O,P,Q,5) | ^I28C(2¦3¦4¦5)F(1¦2¦3¦4¦5)(O¦P¦Q¦5)$ | 2022 | 4
TI-107W | 17,5 kV ≥ U > 12 kV |  | TI-107 Posición Hibrida-Interior-17,5 kV ≥ U > 12 kV | I | 2 | 8 | C | (2,3,4,5) | E | (1, 2, 3, 4, 5) | (L,M,N,5) | ^I28C(2¦3¦4¦5)E(1¦2¦3¦4¦5)(L¦M¦N¦5)$ | 2022 | 4
TI-108W | 17,5 kV ≥ U > 12 kV |  | TI-108 Posición Hibrida-Intemperie-17,5 kV ≥ U > 12 kV | I | 2 | 8 | C | (2,3,4,5) | F | (1, 2, 3, 4, 5) | (L,M,N,5) | ^I28C(2¦3¦4¦5)F(1¦2¦3¦4¦5)(L¦M¦N¦5)$ | 2022 | 4
TI-107B | 12 kV ≥ U ≥ 1 kV |  | TI-107 Posición Hibrida-Interior-10 kV≥ U > 1 kV | I | 2 | 8 | C | (2,3,4,5) | E | (1, 2, 3, 4, 5) | (C,D,E,F,G,H,I,J,K,5) | ^I28C(2¦3¦4¦5)E(1¦2¦3¦4¦5)(C¦D¦E¦F¦G¦H¦I¦J¦K¦5)$ | 2022 | 4
TI-108B | 12 kV ≥ U ≥ 1 kV |  | TI-108 Posición Hibrida-Intemperie-10 kV≥ U > 1 kV | I | 2 | 8 | C | (2,3,4,5) | F | (1, 2, 3, 4, 5) | (C,D,E,F,G,H,I,J,K,5) | ^I28C(2¦3¦4¦5)F(1¦2¦3¦4¦5)(C¦D¦E¦F¦G¦H¦I¦J¦K¦5)$ | 2022 | 4
TI-IAU | 12 kV ≥ U ≥ 1 kV |  | TI-IAU Interruptor aéreo tensión 12 kV ≥ U ≥ 1 kV. | I | 2 | 8 | C | (2,5) | (A, B, C,D,E,F,G) | (1, 2, 3, 4, 5) | (C,D,E,F,G,H,I,J,K,5) | ^I28C(2¦5)(A¦B¦C¦D¦E¦F¦G)(1¦2¦3¦4¦5)(C¦D¦E¦F¦G¦H¦I¦J¦K¦5)$ | 2022 | 4
TI-IAV | 17,5 kV ≥ U > 12 kV |  | TI-IAV Interruptor aéreo tensión 17,5 kV ≥ U > 12 kV. | I | 2 | 8 | C | (2,5) | (A, B, C,D,E,F,G) | (1, 2, 3, 4, 5) | (L,M,N,5) | ^I28C(2¦5)(A¦B¦C¦D¦E¦F¦G)(1¦2¦3¦4¦5)(L¦M¦N¦5)$ | 2022 | 4
TI-IAW | 24 kV ≥ U > 17,5 kV |  | TI-IAW Interruptor aéreo tensión 24 kV ≥ U > 17,5 kV. | I | 2 | 8 | C | (2,5) | (A, B, C,D,E,F,G) | (1, 2, 3, 4, 5) | (O,P,Q,5) | ^I28C(2¦5)(A¦B¦C¦D¦E¦F¦G)(1¦2¦3¦4¦5)(O¦P¦Q¦5)$ | 2022 | 4
TI-IAX | 36 kV ≥ U > 24 kV |  | TI-IAX Interruptor aéreo tensión 36 kV ≥ U > 24 kV. | I | 2 | 8 | (B,C) | (2,5) | (A, B, C,D,E,F,G) | (1, 2, 3, 4, 5) | (R,S,T,5) | ^I28(B¦C)(2¦5)(A¦B¦C¦D¦E¦F¦G)(1¦2¦3¦4¦5)(R¦S¦T¦5)$ | 2022 | 4
TI-000 |  |  | Instalación no asimilable | I | 2 | 8 | (A,B, C) | (2,4,5) | (A, B, C,D,E,F,G) | (1, 2, 3, 4, 5) | (C,D,E,F,G,H,I,J,K,L,M,N,O,P,Q,R,S,T,U,V,W,X,Y,Z,1,2,5) | ^I28(A¦B¦C)(2¦4¦5)(A¦B¦C¦D¦E¦F¦G)(1¦2¦3¦4¦5)(C¦D¦E¦F¦G¦H¦I¦J¦K¦L¦M¦N¦O¦P¦Q¦R¦S¦T¦U¦V¦W¦X¦Y¦Z¦1¦2¦5)$ | 2022 | 4
TI-157U | U > 123 kV |  | TI-157 Trafo en subestación- Tensión primario 420 kV-Tensión secundario 245 kV ≥ U > 123 kV | I | 2 | 7 | 0 | 2 | (1,2) | (A, B, C,D,E,F,G,H,I,J,K,L,M,N) | (0,1) | ^I2702(1¦2)(A¦B¦C¦D¦E¦F¦G¦H¦I¦J¦K¦L¦M¦N)(0¦1)$ | 2022 | 5
TI-157V | 123 kV ≥ U > 72,5 kV |  | TI-157 Trafo en subestación- Tensión primario 420 kV-Tensión secundario 123kV ≥ U > 72,5 kV | I | 2 | 7 | 0 | (2,3) | (1,2) | (A, B, C,D,E,F,G,H,I,J,K,L,M,N) | (0,1) | ^I270(2¦3)(1¦2)(A¦B¦C¦D¦E¦F¦G¦H¦I¦J¦K¦L¦M¦N)(0¦1)$ | 2022 | 5
TI-158U | U > 123 kV |  | TI-158 Trafo en subestación- Tensión primario 420 kV-Tensión secundario 245 kV ≥ U > 123 kV | I | 2 | 7 | 0 | 2 | (1,2) | (A, B, C,D,E,F,G,H,I,J,K,L,M,N) | (0,1) | ^I2702(1¦2)(A¦B¦C¦D¦E¦F¦G¦H¦I¦J¦K¦L¦M¦N)(0¦1)$ | 2022 | 5
TI-158V | 123 kV ≥ U > 72,5 kV |  | TI-158 Trafo en subestación- Tensión primario 420 kV-Tensión secundario 123 kV ≥U > 72,5 kV | I | 2 | 7 | 0 | (2,3) | (1,2) | (A, B, C,D,E,F,G,H,I,J,K,L,M,N) | (0,1) | ^I270(2¦3)(1¦2)(A¦B¦C¦D¦E¦F¦G¦H¦I¦J¦K¦L¦M¦N)(0¦1)$ | 2022 | 5
TI-158W | 72,5 kV ≥ U > 36 kV |  | TI-158 Trafo en subestación- Tensión primario 420 kV-Tensión secundario 72,5 kV ≥ U > 36 kV | I | 2 | 7 | 0 | 3 | (1,2) | (A, B, C,D,E,F,G,H,I,J,K,L,M,N) | (0,1) | ^I2703(1¦2)(A¦B¦C¦D¦E¦F¦G¦H¦I¦J¦K¦L¦M¦N)(0¦1)$ | 2022 | 5
TI-159U | U > 123 kV |  | TI-159 Trafo en subestación- Tensión primario 245 kV-Tensión secundario 245 kV ≥ U > 123 kV | I | 2 | 7 | 1 | 2 | (1,2) | (A, B, C,D,E,F,G,H,I,J,K,L,M,N) | (0,1) | ^I2712(1¦2)(A¦B¦C¦D¦E¦F¦G¦H¦I¦J¦K¦L¦M¦N)(0¦1)$ | 2022 | 5
TI-159V | 123 kV ≥ U > 72,5 kV |  | TI-159 Trafo en subestación- Tensión primario 245 kV-Tensión secundario 123 kV ≥U > 72,5 kV | I | 2 | 7 | 1 | (2,3) | (1,2) | (A, B, C,D,E,F,G,H,I,J,K,L,M,N) | (0,1) | ^I271(2¦3)(1¦2)(A¦B¦C¦D¦E¦F¦G¦H¦I¦J¦K¦L¦M¦N)(0¦1)$ | 2022 | 5
TI-160U | 72,5 kV ≥ U > 36 kV |  | TI-160 Trafo en subestación- Tensión primario 245 kV-Tensión secundario 72,5 kV ≥ U > 36 kV | I | 2 | 7 | 1 | 3 | (1,2) | (A, B, C,D,E,F,G,H,I,J,K,L,M,N) | (0,1) | ^I2713(1¦2)(A¦B¦C¦D¦E¦F¦G¦H¦I¦J¦K¦L¦M¦N)(0¦1)$ | 2022 | 5
TI-161U | 36 kV ≥ U > 24 kV |  | TI-161 Trafo en subestación- Tensión primario 245 kV-Tensión secundario 36kV≥ U > 24 kV | I | 2 | 7 | 1 | (3,4) | (1,2) | (A, B, C,D,E,F,G,H,I,J,K,L,M,N) | (0,1) | ^I271(3¦4)(1¦2)(A¦B¦C¦D¦E¦F¦G¦H¦I¦J¦K¦L¦M¦N)(0¦1)$ | 2022 | 5
TI-161V | 24 kV ≥ U > 17,5 kV |  | TI-161 Trafo en subestación- Tensión primario 245 kV-Tensión secundario 24 kV≥ U > 17,5kV | I | 2 | 7 | 1 | 4 | (1,2) | (A, B, C,D,E,F,G,H,I,J,K,L,M,N) | (0,1) | ^I2714(1¦2)(A¦B¦C¦D¦E¦F¦G¦H¦I¦J¦K¦L¦M¦N)(0¦1)$ | 2022 | 5
TI-161W | 17,5 kV ≥ U > 12 kV |  | TI-161 Trafo en subestación- Tensión primario 245 kV-Tensión secundario 17,5 kV≥ U > 12kV | I | 2 | 7 | 1 | 4 | (1,2) | (A, B, C,D,E,F,G,H,I,J,K,L,M,N) | (0,1) | ^I2714(1¦2)(A¦B¦C¦D¦E¦F¦G¦H¦I¦J¦K¦L¦M¦N)(0¦1)$ | 2022 | 5
TI-161B | 12 kV ≥ U ≥ 1 kV |  | TI-161 Trafo en subestación- Tensión primario 245 kV-Tensión secundario 12 kV ≥ U ≥ 1 kV | I | 2 | 7 | 1 | 4 | (1,2) | (A, B, C,D,E,F,G,H,I,J,K,L,M,N) | (0,1) | ^I2714(1¦2)(A¦B¦C¦D¦E¦F¦G¦H¦I¦J¦K¦L¦M¦N)(0¦1)$ | 2022 | 5
TI-162U | 72,5 kV ≥ U > 52 kV |  | TI-162 Trafo en subestación- Tensión primario 145-72,5 kV-Tensión secundario 72,5 kV ≥ U > 52 kV | I | 2 | 7 | (2,3) | 3 | (1,2) | (A, B, C,D,E,F,G,H,I,J,K,L,M,N) | (0,1) | ^I27(2¦3)3(1¦2)(A¦B¦C¦D¦E¦F¦G¦H¦I¦J¦K¦L¦M¦N)(0¦1)$ | 2022 | 5
TI-162V | 52 kV ≥ U > 36 kV |  | TI-162 Trafo en subestación- Tensión primario 145-72,5 kV-Tensión secundario 52 kV ≥ U >36kV | I | 2 | 7 | (2,3) | 3 | (1,2) | (A, B, C,D,E,F,G,H,I,J,K,L,M,N) | (0,1) | ^I27(2¦3)3(1¦2)(A¦B¦C¦D¦E¦F¦G¦H¦I¦J¦K¦L¦M¦N)(0¦1)$ | 2022 | 5
TI-163U | 36 kV ≥ U > 24 kV |  | TI-163 Trafo en subestación- Tensión primario 145-72,5 kV-Tensión secundario 36 kV ≥ U >24 kV | I | 2 | 7 | (2,3) | (3,4) | (1,2) | (A, B, C,D,E,F,G,H,I,J,K,L,M,N) | (0,1) | ^I27(2¦3)(3¦4)(1¦2)(A¦B¦C¦D¦E¦F¦G¦H¦I¦J¦K¦L¦M¦N)(0¦1)$ | 2022 | 5
TI-163V | 24 kV ≥ U > 17,5 kV |  | TI-163 Trafo en subestación- Tensión primario 145-72,5 kV-Tensión secundario 24 kV ≥ U >17,5 kV | I | 2 | 7 | (2,3) | 4 | (1,2) | (A, B, C,D,E,F,G,H,I,J,K,L,M,N) | (0,1) | ^I27(2¦3)4(1¦2)(A¦B¦C¦D¦E¦F¦G¦H¦I¦J¦K¦L¦M¦N)(0¦1)$ | 2022 | 5
TI-163W | 17,5 kV ≥ U > 12 kV |  | TI-163 Trafo en subestación- Tensión primario 145-72,5 kV-Tensión secundario 17,5kV ≥ U > 12 kV | I | 2 | 7 | (2,3) | 4 | (1,2) | (A, B, C,D,E,F,G,H,I,J,K,L,M,N) | (0,1) | ^I27(2¦3)4(1¦2)(A¦B¦C¦D¦E¦F¦G¦H¦I¦J¦K¦L¦M¦N)(0¦1)$ | 2022 | 5
TI-163B | 12 kV ≥ U ≥ 1 kV |  | TI-163 Trafo en subestación- Tensión primario 145-72,5 kV-Tensión secundario 12 kV ≥ U ≥ 1 kV | I | 2 | 7 | (2,3) | 4 | (1,2) | (A, B, C,D,E,F,G,H,I,J,K,L,M,N) | (0,1) | ^I27(2¦3)4(1¦2)(A¦B¦C¦D¦E¦F¦G¦H¦I¦J¦K¦L¦M¦N)(0¦1)$ | 2022 | 5
TI-164U | 36 kV ≥ U > 24 kV |  | TI-164 Trafo en subestación- Tensión primario 72,5-36 kV-Tensión secundario 36 kV ≥ U >24 kV | I | 2 | 7 | 3 | (3,4) | (1,2) | (A, B, C,D,E,F,G,H,I,J,K,L,M,N) | (0,1) | ^I273(3¦4)(1¦2)(A¦B¦C¦D¦E¦F¦G¦H¦I¦J¦K¦L¦M¦N)(0¦1)$ | 2022 | 5
TI-164V | 24 kV ≥ U > 17,5 kV |  | TI-164 Trafo en subestación- Tensión primario 72,5-36 kV-Tensión secundario 24 kV ≥ U >17,5 kV | I | 2 | 7 | 3 | 4 | (1,2) | (A, B, C,D,E,F,G,H,I,J,K,L,M,N) | (0,1) | ^I2734(1¦2)(A¦B¦C¦D¦E¦F¦G¦H¦I¦J¦K¦L¦M¦N)(0¦1)$ | 2022 | 5
TI-164W | 17,5 kV ≥ U > 12 kV |  | TI-164 Trafo en subestación- Tensión primario 72,5-36 kV-Tensión secundario 17,5kV ≥ U > 12 kV | I | 2 | 7 | 3 | 4 | (1,2) | (A, B, C,D,E,F,G,H,I,J,K,L,M,N) | (0,1) | ^I2734(1¦2)(A¦B¦C¦D¦E¦F¦G¦H¦I¦J¦K¦L¦M¦N)(0¦1)$ | 2022 | 5
TI-164B | 12 kV ≥ U ≥ 1 kV |  | TI-164 Trafo en subestación- Tensión primario 72,5-36 kV-Tensión secundario 12 kV ≥ U ≥ 1 kV | I | 2 | 7 | 3 | 4 | (1,2) | (A, B, C,D,E,F,G,H,I,J,K,L,M,N) | (0,1) | ^I2734(1¦2)(A¦B¦C¦D¦E¦F¦G¦H¦I¦J¦K¦L¦M¦N)(0¦1)$ | 2022 | 5
TI-165U | 36 kV ≥ U > 24 kV |  | TI-165 Trafo en subestación- Tensión primario 36 kV > U ≥ 1 kV-Tensión secundario 30 kV ≥ U >24 kV | I | 2 | 7 | 4 | (3,4) | (1,2) | (A, B, C,D,E,F,G,H,I,J,K,L,M,N) | (0,1) | ^I274(3¦4)(1¦2)(A¦B¦C¦D¦E¦F¦G¦H¦I¦J¦K¦L¦M¦N)(0¦1)$ | 2022 | 5
TI-165V | 24 kV ≥ U > 17,5 kV |  | TI-165 Trafo en subestación- Tensión primario 36 kV > U ≥ 1 kV-Tensión secundario 24 kV ≥ U >17,5 kV | I | 2 | 7 | 4 | 4 | (1,2) | (A, B, C,D,E,F,G,H,I,J,K,L,M,N) | (0,1) | ^I2744(1¦2)(A¦B¦C¦D¦E¦F¦G¦H¦I¦J¦K¦L¦M¦N)(0¦1)$ | 2022 | 5
TI-165W | 17,5 kV ≥ U > 12 kV |  | TI-165 Trafo en subestación- Tensión primario 36 kV > U ≥ 1 kV-Tensión secundario 17,5kV ≥ U > 12 kV | I | 2 | 7 | 4 | 4 | (1,2) | (A, B, C,D,E,F,G,H,I,J,K,L,M,N) | (0,1) | ^I2744(1¦2)(A¦B¦C¦D¦E¦F¦G¦H¦I¦J¦K¦L¦M¦N)(0¦1)$ | 2022 | 5
TI-165B | 12 kV ≥ U ≥ 1 kV |  | TI-165 Trafo en subestación- Tensión primario 36 kV > U ≥ 1 kV-Tensión secundario 12 kV ≥ U ≥ 1 kV | I | 2 | 7 | 4 | 4 | (1,2) | (A, B, C,D,E,F,G,H,I,J,K,L,M,N) | (0,1) | ^I2744(1¦2)(A¦B¦C¦D¦E¦F¦G¦H¦I¦J¦K¦L¦M¦N)(0¦1)$ | 2022 | 5
TI-163M | U > 24 kV |  | TI-163M Trafo móvil tensión primario U ≥ 72,5 kV Tensión secundario U > 24 kV. | I | 2 | 7 | (2,3) | (3,4) | (1,2) | (A, B, C,D,E,F,G,H,I,J,K,L,M,N) | 2 | ^I27(2¦3)(3¦4)(1¦2)(A¦B¦C¦D¦E¦F¦G¦H¦I¦J¦K¦L¦M¦N)2$ | 2022 | 5
TI-163N | 24 kV ≥ U > 17,5 kV |  | TI-163N Trafo móvil tensión primario U ≥ 72,5 kV Tensión secundario 24 kV ≥ U > 17,5 kV. | I | 2 | 7 | (2,3) | 4 | (1,2) | (A, B, C,D,E,F,G,H,I,J,K,L,M,N) | 2 | ^I27(2¦3)4(1¦2)(A¦B¦C¦D¦E¦F¦G¦H¦I¦J¦K¦L¦M¦N)2$ | 2022 | 5
TI-163O | 17,5 kV ≥ U > 12 kV |  | TI-163O Trafo móvil tensión primario U≥ 72,5 kV Tensión secundario 17,5 kV ≥ U > 12 kV. | I | 2 | 7 | (2,3) | 4 | (1,2) | (A, B, C,D,E,F,G,H,I,J,K,L,M,N) | 2 | ^I27(2¦3)4(1¦2)(A¦B¦C¦D¦E¦F¦G¦H¦I¦J¦K¦L¦M¦N)2$ | 2022 | 5
TI-163P | 12 kV ≥ U ≥ 1 kV |  | TI-163P Trafo móvil tensión primario U ≥ 72,5 kV Tensión secundario 12 kV ≥ U ≥ 1 kV. | I | 2 | 7 | (2,3) | 4 | (1,2) | (A, B, C,D,E,F,G,H,I,J,K,L,M,N) | 2 | ^I27(2¦3)4(1¦2)(A¦B¦C¦D¦E¦F¦G¦H¦I¦J¦K¦L¦M¦N)2$ | 2022 | 5
TI-164M | U > 24 kV |  | TI-164M Trafo móvil tensión primario 72,5 kV > U Tensión secundario U > 24 kV. | I | 2 | 7 | (3,4) | (3,4) | (1,2) | (A, B, C,D,E,F,G,H,I,J,K,L,M,N) | 2 | ^I27(3¦4)(3¦4)(1¦2)(A¦B¦C¦D¦E¦F¦G¦H¦I¦J¦K¦L¦M¦N)2$ | 2022 | 5
TI-164N | 24 kV ≥ U > 17,5 kV |  | TI-164N Trafo móvil tensión primario 72,5 kV > U Tensión secundario 24 kV ≥ U > 17,5 kV. | I | 2 | 7 | (3,4) | 4 | (1,2) | (A, B, C,D,E,F,G,H,I,J,K,L,M,N) | 2 | ^I27(3¦4)4(1¦2)(A¦B¦C¦D¦E¦F¦G¦H¦I¦J¦K¦L¦M¦N)2$ | 2022 | 5
TI-164O | 17,5 kV ≥ U > 12 kV |  | TI-164O Trafo móvil tensión primario 72,5 kV > U Tensión secundario 17,5 kV ≥ U > 12 kV. | I | 2 | 7 | (3,4) | 4 | (1,2) | (A, B, C,D,E,F,G,H,I,J,K,L,M,N) | 2 | ^I27(3¦4)4(1¦2)(A¦B¦C¦D¦E¦F¦G¦H¦I¦J¦K¦L¦M¦N)2$ | 2022 | 5
TI-164P | 12 kV ≥ U ≥ 1 kV |  | TI-164P Trafo móvil tensión primario 72,5 kV > U Tensión secundario 12 kV ≥ U ≥ 1 kV. | I | 2 | 7 | (3,4) | 4 | (1,2) | (A, B, C,D,E,F,G,H,I,J,K,L,M,N) | 2 | ^I27(3¦4)4(1¦2)(A¦B¦C¦D¦E¦F¦G¦H¦I¦J¦K¦L¦M¦N)2$ | 2022 | 5
TI-166 | 145kV ≥ U > 72,5 kV |  | TI-166 Reactancia 145kV ≥ U > 72,5 kV | I | 2 | 4 | (2,3) | 0 | 1 | (A, B, C,D,E,F,G,H) | (1,2,3) | ^I24(2¦3)01(A¦B¦C¦D¦E¦F¦G¦H)(1¦2¦3)$ | 2022 | 5
TI-167 | 72,5kV ≥ U > 36 kV |  | TI-167 Reactancia 72,5kV ≥ U > 36 kV | I | 2 | 4 | 3 | 0 | 1 | (A, B, C,D,E,F,G,H) | (1,2,3) | ^I24301(A¦B¦C¦D¦E¦F¦G¦H)(1¦2¦3)$ | 2022 | 5
TI-168 | 36 kV ≥ U > 1 kV |  | TI-168 Reactancia 36 kV ≥ U > 1 kV | I | 2 | 4 | 4 | 0 | 1 | (A, B, C,D,E,F,G,H) | (1,2,3) | ^I24401(A¦B¦C¦D¦E¦F¦G¦H)(1¦2¦3)$ | 2022 | 5
TI-169 | 132kV ≥ U > 66 kV |  | TI-169 Condensador 132kV ≥ U > 66 kV | I | 2 | 4 | (2,3) | 0 | 0 | (A, B, C,D,E,F,G,H) | (1,2,3) | ^I24(2¦3)00(A¦B¦C¦D¦E¦F¦G¦H)(1¦2¦3)$ | 2022 | 5
TI-170 | 66kV ≥ U > 36 kV |  | TI-170 Condensador 66kV ≥ U > 36 kV | I | 2 | 4 | 3 | 0 | 0 | (A, B, C,D,E,F,G,H) | (1,2,3) | ^I24300(A¦B¦C¦D¦E¦F¦G¦H)(1¦2¦3)$ | 2022 | 5
TI-171 | 36 kV ≥ U > 1 kV |  | TI-171 Condensador 36 kV ≥ U > 1 kV | I | 2 | 4 | 4 | 0 | 0 | (A, B, C,D,E,F,G,H) | (1,2,3) | ^I24400(A¦B¦C¦D¦E¦F¦G¦H)(1¦2¦3)$ | 2022 | 5
TI-000 |  |  | Instalación no asimilable | I | 2 | 4 | (2,3,4,5) | 0 | (0,1) | (A, B, C,D,E,F,G,H) | (1,2,3) | ^I24(2¦3¦4¦5)0(0¦1)(A¦B¦C¦D¦E¦F¦G¦H)(1¦2¦3)$ | 2022 | 5
TI-000 |  |  | Instalación no asimilable | I | 2 | 7 | (0, 1,2,3,4) | (2,3,4,5) | (1,2) | (A, B, C,D,E,F,G,H,I,J,K,L,M,N) | (0,1,2) | ^I27(0¦1¦2¦3¦4)(2¦3¦4¦5)(1¦2)(A¦B¦C¦D¦E¦F¦G¦H¦I¦J¦K¦L¦M¦N)(0¦1¦2)$ | 2022 | 5
TI-172U | 132kV ≥ U > 66 kV |  | TI-172U Regulador de tensión 132kV ≥ U > 66 kV | I | 2 | 5 | (2,3) | 0 | 0 | 0 | (1,2,3) | ^I25(2¦3)000(1¦2¦3)$ | 2022 | 5
TI-172V | 66kV ≥ U > 36 kV |  | TI-172V Regulador de tensión 66kV ≥ U > 36 kV | I | 2 | 5 | 3 | 0 | 0 | 0 | (1,2,3) | ^I253000(1¦2¦3)$ | 2022 | 5
TI-172W | 36 kV ≥ U > 1 kV |  | TI-172W Regulador de tensión 36 kV ≥ U > 1 kV | I | 2 | 5 | 4 | 0 | 0 | 0 | (1,2,3) | ^I254000(1¦2¦3)$ | 2022 | 5
TI-DES1 |  |  | Instalación no asimilable | I | 2 | 3 | (0, 1, 2, 3, 4) | 0 | 0 | 0 | 0 | ^I23(0¦1¦2¦3¦4)0000$ | 2022 | 6
TI-DES2 |  |  | Instalación no asimilable | I | 2 | 3 | 5 | (1, 2, 3, 4, 5, 6) | (1, 2, 3, 4, 5, 6) | (1, 2, 3, 4, 5, 6) | (1, 2, 3, 4) | ^I235(1¦2¦3¦4¦5¦6)(1¦2¦3¦4¦5¦6)(1¦2¦3¦4¦5¦6)(1¦2¦3¦4)$ | 2022 | 6
TI-IBO1 |  |  | Instalación no asimilable | I | 2 | 9 | 0 | 0 | (1, 2, 3, 5, 6, 8, 9) | 0 | 0 | ^I2900(1¦2¦3¦5¦6¦8¦9)00$ | 2022 | 6
TI-IBO2 |  |  | Instalación no asimilable | I | 2 | 9 | 0 | 0 | 0 | (0,1) | A | ^I29000(0¦1)A$ | 2022 | 6
TI-174 |  |  | TI-174 Seccionador (de cuchillas) | I | 2 | 6 | (2,3,4) | (0,1) | 1 | (1,2) | (1,2,3) | ^I26(2¦3¦4)(0¦1)1(1¦2)(1¦2¦3)$ | 2022 | 7
TI-177 |  |  | TI-177 Reconectador | I | 2 | 6 | (2,3,4) | (0,1) | 2 | (1,2) | (1,2,3) | ^I26(2¦3¦4)(0¦1)2(1¦2)(1¦2¦3)$ | 2022 | 7
TI-179 |  |  | TI-179 Reconectador - Seccionador | I | 2 | 6 | (2,3,4) | (0,1) | (2,3) | (1,2) | (1,2,3) | ^I26(2¦3¦4)(0¦1)(2¦3)(1¦2)(1¦2¦3)$ | 2022 | 7
TI-181 |  |  | TI-181 Seccionador - Fusible (XS-SXS) | I | 2 | 6 | (2,3,4) | (0,1) | 4 | (1,2) | (1,2,3) | ^I26(2¦3¦4)(0¦1)4(1¦2)(1¦2¦3)$ | 2022 | 7
TI-182 |  |  | TI-182 Autoseccionador/ Seccionalizador | I | 2 | 6 | (2,3,4) | (0,1) | 5 | (1,2) | (1,2,3) | ^I26(2¦3¦4)(0¦1)5(1¦2)(1¦2¦3)$ | 2022 | 7
TI-183 |  |  | TI-183 Interruptor | I | 2 | 6 | (2,3,4) | (0,1) | 6 | (1,2) | (1,2,3) | ^I26(2¦3¦4)(0¦1)6(1¦2)(1¦2¦3)$ | 2022 | 7
TI-187 |  |  | TI-187 Interruptor-seccionador | I | 2 | 6 | (2,3,4) | (0,1) | 7 | 1 | (1,2,3) | ^I26(2¦3¦4)(0¦1)71(1¦2¦3)$ | 2022 | 7
TI-187A |  |  | TI-187A Interruptor-seccionador telecontrolado | I | 2 | 6 | (2,3,4) | (0,1) | 7 | 2 | (1,2,3) | ^I26(2¦3¦4)(0¦1)72(1¦2¦3)$ | 2022 | 7
TI-000 |  |  | Instalación no asimilable | I | 2 | 6 | (2,3,4) | (0,1) | (1,2,3,4,5,6,7) | (1,2) | (1,2,3) | ^I26(2¦3¦4)(0¦1)(1¦2¦3¦4¦5¦6¦7)(1¦2)(1¦2¦3)$ | 2022 | 7
TI-22U | 12 kV ≥ U ≥ 1 kV |  | TI-22 Centros de trasformacion-Caseta-1 máquina15 kVA | I | 2 | 2 | 4 | 5 | (2,5) | (C,D,E,F,G,H,I,J,K) | B | ^I2245(2¦5)(C¦D¦E¦F¦G¦H¦I¦J¦K)B$ | 2022 | 8
TI-23U | 12 kV ≥ U ≥ 1 kV |  | TI-23 Centros de trasformacion-Caseta-1 máquina 25 kVA | I | 2 | 2 | 4 | 5 | (2,5) | (C,D,E,F,G,H,I,J,K) | C | ^I2245(2¦5)(C¦D¦E¦F¦G¦H¦I¦J¦K)C$ | 2022 | 8
TI-24U | 12 kV ≥ U ≥ 1 kV |  | TI-24 Centros de trasformacion-Caseta-1 máquina 50 kVA | I | 2 | 2 | 4 | 5 | (2,5) | (C,D,E,F,G,H,I,J,K) | D | ^I2245(2¦5)(C¦D¦E¦F¦G¦H¦I¦J¦K)D$ | 2022 | 8
TI-25U | 12 kV ≥ U ≥ 1 kV |  | TI-25 Centros de trasformacion-Caseta-1 máquina 100 kVA | I | 2 | 2 | 4 | 5 | (2,5) | (C,D,E,F,G,H,I,J,K) | E | ^I2245(2¦5)(C¦D¦E¦F¦G¦H¦I¦J¦K)E$ | 2022 | 8
TI-26U | 12 kV ≥ U ≥ 1 kV |  | TI-26 Centros de trasformacion-Caseta-1 máquina 160 kVA | I | 2 | 2 | 4 | 5 | (2,5) | (C,D,E,F,G,H,I,J,K) | F | ^I2245(2¦5)(C¦D¦E¦F¦G¦H¦I¦J¦K)F$ | 2022 | 8
TI-27U | 12 kV ≥ U ≥ 1 kV |  | TI-27 Centros de trasformacion-Caseta-1 máquina 250 kVA | I | 2 | 2 | 4 | 5 | (2,5) | (C,D,E,F,G,H,I,J,K) | G | ^I2245(2¦5)(C¦D¦E¦F¦G¦H¦I¦J¦K)G$ | 2022 | 8
TI-28U | 12 kV ≥ U ≥ 1 kV |  | TI-28 Centros de trasformacion-Caseta-1 máquina 400 kVA | I | 2 | 2 | 4 | 5 | (2,5) | (C,D,E,F,G,H,I,J,K) | H | ^I2245(2¦5)(C¦D¦E¦F¦G¦H¦I¦J¦K)H$ | 2022 | 8
TI-29U | 12 kV ≥ U ≥ 1 kV |  | TI-29 Centros de trasformacion-Caseta-1 máquina 630 kVA | I | 2 | 2 | 4 | 5 | (2,5) | (C,D,E,F,G,H,I,J,K) | I | ^I2245(2¦5)(C¦D¦E¦F¦G¦H¦I¦J¦K)I$ | 2022 | 8
TI-30U | 12 kV ≥ U ≥ 1 kV |  | TI-30 Centros de trasformacion-Caseta-1 máquina 1000 kVA | I | 2 | 2 | 4 | 5 | (2,5) | (C,D,E,F,G,H,I,J,K) | J | ^I2245(2¦5)(C¦D¦E¦F¦G¦H¦I¦J¦K)J$ | 2022 | 8
TI-31U | 12 kV ≥ U ≥ 1 kV |  | TI-31 Centros de trasformacion-Caseta-1 máquina 1250 kVA | I | 2 | 2 | 4 | 5 | (2,5) | (C,D,E,F,G,H,I,J,K) | K | ^I2245(2¦5)(C¦D¦E¦F¦G¦H¦I¦J¦K)K$ | 2022 | 8
TI-22V | 17,5 kV ≥ U > 12 kV |  | TI-22 Centros de trasformacion-Caseta-1 máquina15 kVA | I | 2 | 2 | 4 | 5 | (2,5) | (L,M,N) | B | ^I2245(2¦5)(L¦M¦N)B$ | 2022 | 8
TI-23V | 17,5 kV ≥ U > 12 kV |  | TI-23 Centros de trasformacion-Caseta-1 máquina 25 kVA | I | 2 | 2 | 4 | 5 | (2,5) | (L,M,N) | C | ^I2245(2¦5)(L¦M¦N)C$ | 2022 | 8
TI-24V | 17,5 kV ≥ U > 12 kV |  | TI-24 Centros de trasformacion-Caseta-1 máquina 50 kVA | I | 2 | 2 | 4 | 5 | (2,5) | (L,M,N) | D | ^I2245(2¦5)(L¦M¦N)D$ | 2022 | 8
TI-25V | 17,5 kV ≥ U > 12 kV |  | TI-25 Centros de trasformacion-Caseta-1 máquina 100 kVA | I | 2 | 2 | 4 | 5 | (2,5) | (L,M,N) | E | ^I2245(2¦5)(L¦M¦N)E$ | 2022 | 8
TI-26V | 17,5 kV ≥ U > 12 kV |  | TI-26 Centros de trasformacion-Caseta-1 máquina 160 kVA | I | 2 | 2 | 4 | 5 | (2,5) | (L,M,N) | F | ^I2245(2¦5)(L¦M¦N)F$ | 2022 | 8
TI-27V | 17,5 kV ≥ U > 12 kV |  | TI-27 Centros de trasformacion-Caseta-1 máquina 250 kVA | I | 2 | 2 | 4 | 5 | (2,5) | (L,M,N) | G | ^I2245(2¦5)(L¦M¦N)G$ | 2022 | 8
TI-28V | 17,5 kV ≥ U > 12 kV |  | TI-28 Centros de trasformacion-Caseta-1 máquina 400 kVA | I | 2 | 2 | 4 | 5 | (2,5) | (L,M,N) | H | ^I2245(2¦5)(L¦M¦N)H$ | 2022 | 8
TI-29V | 17,5 kV ≥ U > 12 kV |  | TI-29 Centros de trasformacion-Caseta-1 máquina 630 kVA | I | 2 | 2 | 4 | 5 | (2,5) | (L,M,N) | I | ^I2245(2¦5)(L¦M¦N)I$ | 2022 | 8
TI-30V | 17,5 kV ≥ U > 12 kV |  | TI-30 Centros de trasformacion-Caseta-1 máquina 1000 kVA | I | 2 | 2 | 4 | 5 | (2,5) | (L,M,N) | J | ^I2245(2¦5)(L¦M¦N)J$ | 2022 | 8
TI-31V | 17,5 kV ≥ U > 12 kV |  | TI-31 Centros de trasformacion-Caseta-1 máquina 1250 kVA | I | 2 | 2 | 4 | 5 | (2,5) | (L,M,N) | K | ^I2245(2¦5)(L¦M¦N)K$ | 2022 | 8
TI-22W | 24 kV ≥ U > 17,5 kV |  | TI-22 Centros de trasformacion-Caseta-1 máquina15 kVA | I | 2 | 2 | 4 | 5 | (2,5) | (O,P,Q) | B | ^I2245(2¦5)(O¦P¦Q)B$ | 2022 | 8
TI-23W | 24 kV ≥ U > 17,5 kV |  | TI-23 Centros de trasformacion-Caseta-1 máquina 25 kVA | I | 2 | 2 | 4 | 5 | (2,5) | (O,P,Q) | C | ^I2245(2¦5)(O¦P¦Q)C$ | 2022 | 8
TI-24W | 24 kV ≥ U > 17,5 kV |  | TI-24 Centros de trasformacion-Caseta-1 máquina 50 kVA | I | 2 | 2 | 4 | 5 | (2,5) | (O,P,Q) | D | ^I2245(2¦5)(O¦P¦Q)D$ | 2022 | 8
TI-25W | 24 kV ≥ U > 17,5 kV |  | TI-25 Centros de trasformacion-Caseta-1 máquina 100 kVA | I | 2 | 2 | 4 | 5 | (2,5) | (O,P,Q) | E | ^I2245(2¦5)(O¦P¦Q)E$ | 2022 | 8
TI-26W | 24 kV ≥ U > 17,5 kV |  | TI-26 Centros de trasformacion-Caseta-1 máquina 160 kVA | I | 2 | 2 | 4 | 5 | (2,5) | (O,P,Q) | F | ^I2245(2¦5)(O¦P¦Q)F$ | 2022 | 8
TI-27W | 24 kV ≥ U > 17,5 kV |  | TI-27 Centros de trasformacion-Caseta-1 máquina 250 kVA | I | 2 | 2 | 4 | 5 | (2,5) | (O,P,Q) | G | ^I2245(2¦5)(O¦P¦Q)G$ | 2022 | 8
TI-28W | 24 kV ≥ U > 17,5 kV |  | TI-28 Centros de trasformacion-Caseta-1 máquina 400 kVA | I | 2 | 2 | 4 | 5 | (2,5) | (O,P,Q) | H | ^I2245(2¦5)(O¦P¦Q)H$ | 2022 | 8
TI-29W | 24 kV ≥ U > 17,5 kV |  | TI-29 Centros de trasformacion-Caseta-1 máquina 630 kVA | I | 2 | 2 | 4 | 5 | (2,5) | (O,P,Q) | I | ^I2245(2¦5)(O¦P¦Q)I$ | 2022 | 8
TI-30W | 24 kV ≥ U > 17,5 kV |  | TI-30 Centros de trasformacion-Caseta-1 máquina 1000 kVA | I | 2 | 2 | 4 | 5 | (2,5) | (O,P,Q) | J | ^I2245(2¦5)(O¦P¦Q)J$ | 2022 | 8
TI-31W | 24 kV ≥ U > 17,5 kV |  | TI-31 Centros de trasformacion-Caseta-1 máquina 1250 kVA | I | 2 | 2 | 4 | 5 | (2,5) | (O,P,Q) | K | ^I2245(2¦5)(O¦P¦Q)K$ | 2022 | 8
TI-22B | 36 kV ≥ U > 24 kV |  | TI-22 Centros de trasformacion-Caseta-1 máquina15 kVA | I | 2 | 2 | 4 | 5 | (2,5) | (R,S,T) | B | ^I2245(2¦5)(R¦S¦T)B$ | 2022 | 8
TI-23B | 36 kV ≥ U > 24 kV |  | TI-23 Centros de trasformacion-Caseta-1 máquina 25 kVA | I | 2 | 2 | 4 | 5 | (2,5) | (R,S,T) | C | ^I2245(2¦5)(R¦S¦T)C$ | 2022 | 8
TI-24B | 36 kV ≥ U > 24 kV |  | TI-24 Centros de trasformacion-Caseta-1 máquina 50 kVA | I | 2 | 2 | 4 | 5 | (2,5) | (R,S,T) | D | ^I2245(2¦5)(R¦S¦T)D$ | 2022 | 8
TI-25B | 36 kV ≥ U > 24 kV |  | TI-25 Centros de trasformacion-Caseta-1 máquina 100 kVA | I | 2 | 2 | 4 | 5 | (2,5) | (R,S,T) | E | ^I2245(2¦5)(R¦S¦T)E$ | 2022 | 8
TI-26B | 36 kV ≥ U > 24 kV |  | TI-26 Centros de trasformacion-Caseta-1 máquina 160 kVA | I | 2 | 2 | 4 | 5 | (2,5) | (R,S,T) | F | ^I2245(2¦5)(R¦S¦T)F$ | 2022 | 8
TI-27B | 36 kV ≥ U > 24 kV |  | TI-27 Centros de trasformacion-Caseta-1 máquina 250 kVA | I | 2 | 2 | 4 | 5 | (2,5) | (R,S,T) | G | ^I2245(2¦5)(R¦S¦T)G$ | 2022 | 8
TI-28B | 36 kV ≥ U > 24 kV |  | TI-28 Centros de trasformacion-Caseta-1 máquina 400 kVA | I | 2 | 2 | 4 | 5 | (2,5) | (R,S,T) | H | ^I2245(2¦5)(R¦S¦T)H$ | 2022 | 8
TI-29B | 36 kV ≥ U > 24 kV |  | TI-29 Centros de trasformacion-Caseta-1 máquina 630 kVA | I | 2 | 2 | 4 | 5 | (2,5) | (R,S,T) | I | ^I2245(2¦5)(R¦S¦T)I$ | 2022 | 8
TI-30B | 36 kV ≥ U > 24 kV |  | TI-30 Centros de trasformacion-Caseta-1 máquina 1000 kVA | I | 2 | 2 | 4 | 5 | (2,5) | (R,S,T) | J | ^I2245(2¦5)(R¦S¦T)J$ | 2022 | 8
TI-31B | 36 kV ≥ U > 24 kV |  | TI-31 Centros de trasformacion-Caseta-1 máquina 1250 kVA | I | 2 | 2 | 4 | 5 | (2,5) | (R,S,T) | K | ^I2245(2¦5)(R¦S¦T)K$ | 2022 | 8
TI-22C | 52 kV ≥ U > 36 kV |  | TI-22 Centros de trasformacion-Caseta-1 máquina15 kVA | I | 2 | 2 | 4 | 5 | (2,5) | T | B | ^I2245(2¦5)TB$ | 2022 | 8
TI-23C | 52 kV ≥ U > 36 kV |  | TI-23 Centros de trasformacion-Caseta-1 máquina 25 kVA | I | 2 | 2 | 4 | 5 | (2,5) | T | C | ^I2245(2¦5)TC$ | 2022 | 8
TI-24C | 52 kV ≥ U > 36 kV |  | TI-24 Centros de trasformacion-Caseta-1 máquina 50 kVA | I | 2 | 2 | 4 | 5 | (2,5) | T | D | ^I2245(2¦5)TD$ | 2022 | 8
TI-25C | 52 kV ≥ U > 36 kV |  | TI-25 Centros de trasformacion-Caseta-1 máquina 100 kVA | I | 2 | 2 | 4 | 5 | (2,5) | T | E | ^I2245(2¦5)TE$ | 2022 | 8
TI-26C | 52 kV ≥ U > 36 kV |  | TI-26 Centros de trasformacion-Caseta-1 máquina 160 kVA | I | 2 | 2 | 4 | 5 | (2,5) | T | F | ^I2245(2¦5)TF$ | 2022 | 8
TI-27C | 52 kV ≥ U > 36 kV |  | TI-27 Centros de trasformacion-Caseta-1 máquina 250 kVA | I | 2 | 2 | 4 | 5 | (2,5) | T | G | ^I2245(2¦5)TG$ | 2022 | 8
TI-28C | 52 kV ≥ U > 36 kV |  | TI-28 Centros de trasformacion-Caseta-1 máquina 400 kVA | I | 2 | 2 | 4 | 5 | (2,5) | T | H | ^I2245(2¦5)TH$ | 2022 | 8
TI-29C | 52 kV ≥ U > 36 kV |  | TI-29 Centros de trasformacion-Caseta-1 máquina 630 kVA | I | 2 | 2 | 4 | 5 | (2,5) | T | I | ^I2245(2¦5)TI$ | 2022 | 8
TI-30C | 52 kV ≥ U > 36 kV |  | TI-30 Centros de trasformacion-Caseta-1 máquina 1000 kVA | I | 2 | 2 | 4 | 5 | (2,5) | T | J | ^I2245(2¦5)TJ$ | 2022 | 8
TI-31C | 52 kV ≥ U > 36 kV |  | TI-31 Centros de trasformacion-Caseta-1 máquina 1250 kVA | I | 2 | 2 | 4 | 5 | (2,5) | T | K | ^I2245(2¦5)TK$ | 2022 | 8
TI-22D | 72,5 kV ≥ U > 52 kV |  | TI-22 Centros de trasformacion-Caseta-1 máquina15 kVA | I | 2 | 2 | 4 | 5 | (2,5) | T | B | ^I2245(2¦5)TB$ | 2022 | 8
TI-23D | 72,5 kV ≥ U > 52 kV |  | TI-23 Centros de trasformacion-Caseta-1 máquina 25 kVA | I | 2 | 2 | 4 | 5 | (2,5) | T | C | ^I2245(2¦5)TC$ | 2022 | 8
TI-24D | 72,5 kV ≥ U > 52 kV |  | TI-24 Centros de trasformacion-Caseta-1 máquina 50 kVA | I | 2 | 2 | 4 | 5 | (2,5) | T | D | ^I2245(2¦5)TD$ | 2022 | 8
TI-25D | 72,5 kV ≥ U > 52 kV |  | TI-25 Centros de trasformacion-Caseta-1 máquina 100 kVA | I | 2 | 2 | 4 | 5 | (2,5) | T | E | ^I2245(2¦5)TE$ | 2022 | 8
TI-26D | 72,5 kV ≥ U > 52 kV |  | TI-26 Centros de trasformacion-Caseta-1 máquina 160 kVA | I | 2 | 2 | 4 | 5 | (2,5) | T | F | ^I2245(2¦5)TF$ | 2022 | 8
TI-27D | 72,5 kV ≥ U > 52 kV |  | TI-27 Centros de trasformacion-Caseta-1 máquina 250 kVA | I | 2 | 2 | 4 | 5 | (2,5) | T | G | ^I2245(2¦5)TG$ | 2022 | 8
TI-28D | 72,5 kV ≥ U > 52 kV |  | TI-28 Centros de trasformacion-Caseta-1 máquina 400 kVA | I | 2 | 2 | 4 | 5 | (2,5) | T | H | ^I2245(2¦5)TH$ | 2022 | 8
TI-29D | 72,5 kV ≥ U > 52 kV |  | TI-29 Centros de trasformacion-Caseta-1 máquina 630 kVA | I | 2 | 2 | 4 | 5 | (2,5) | T | I | ^I2245(2¦5)TI$ | 2022 | 8
TI-30D | 72,5 kV ≥ U > 52 kV |  | TI-30 Centros de trasformacion-Caseta-1 máquina 1000 kVA | I | 2 | 2 | 4 | 5 | (2,5) | T | J | ^I2245(2¦5)TJ$ | 2022 | 8
TI-31D | 72,5 kV ≥ U > 52 kV |  | TI-31 Centros de trasformacion-Caseta-1 máquina 1250 kVA | I | 2 | 2 | 4 | 5 | (2,5) | T | K | ^I2245(2¦5)TK$ | 2022 | 8
TI-32U | 12 kV ≥ U ≥ 1 kV |  | TI-32 Centros de trasformacion-Caseta-2 máquina15 kVA | I | 2 | 2 | 4 | 5 | (2,5) | (C,D,E,F,G,H,I,J,K) | L | ^I2245(2¦5)(C¦D¦E¦F¦G¦H¦I¦J¦K)L$ | 2022 | 8
TI-33U | 12 kV ≥ U ≥ 1 kV |  | TI-33 Centros de trasformacion-Caseta-2 máquina 25 kVA | I | 2 | 2 | 4 | 5 | (2,5) | (C,D,E,F,G,H,I,J,K) | M | ^I2245(2¦5)(C¦D¦E¦F¦G¦H¦I¦J¦K)M$ | 2022 | 8
TI-34U | 12 kV ≥ U ≥ 1 kV |  | TI-34 Centros de trasformacion-Caseta-2 máquina 50 kVA | I | 2 | 2 | 4 | 5 | (2,5) | (C,D,E,F,G,H,I,J,K) | N | ^I2245(2¦5)(C¦D¦E¦F¦G¦H¦I¦J¦K)N$ | 2022 | 8
TI-35U | 12 kV ≥ U ≥ 1 kV |  | TI-35 Centros de trasformacion-Caseta-2 máquina 100 kVA | I | 2 | 2 | 4 | 5 | (2,5) | (C,D,E,F,G,H,I,J,K) | O | ^I2245(2¦5)(C¦D¦E¦F¦G¦H¦I¦J¦K)O$ | 2022 | 8
TI-36U | 12 kV ≥ U ≥ 1 kV |  | TI-36 Centros de trasformacion-Caseta-2 máquina 160 kVA | I | 2 | 2 | 4 | 5 | (2,5) | (C,D,E,F,G,H,I,J,K) | P | ^I2245(2¦5)(C¦D¦E¦F¦G¦H¦I¦J¦K)P$ | 2022 | 8
TI-37U | 12 kV ≥ U ≥ 1 kV |  | TI-37 Centros de trasformacion-Caseta-2 máquina 250 kVA | I | 2 | 2 | 4 | 5 | (2,5) | (C,D,E,F,G,H,I,J,K) | Q | ^I2245(2¦5)(C¦D¦E¦F¦G¦H¦I¦J¦K)Q$ | 2022 | 8
TI-38U | 12 kV ≥ U ≥ 1 kV |  | TI-38 Centros de trasformacion-Caseta-2 máquina 400 kVA | I | 2 | 2 | 4 | 5 | (2,5) | (C,D,E,F,G,H,I,J,K) | R | ^I2245(2¦5)(C¦D¦E¦F¦G¦H¦I¦J¦K)R$ | 2022 | 8
TI-39U | 12 kV ≥ U ≥ 1 kV |  | TI-39 Centros de trasformacion-Caseta-2 máquina 630 kVA | I | 2 | 2 | 4 | 5 | (2,5) | (C,D,E,F,G,H,I,J,K) | S | ^I2245(2¦5)(C¦D¦E¦F¦G¦H¦I¦J¦K)S$ | 2022 | 8
TI-40U | 12 kV ≥ U ≥ 1 kV |  | TI-40 Centros de trasformacion-Caseta-2 máquina 1000 kVA | I | 2 | 2 | 4 | 5 | (2,5) | (C,D,E,F,G,H,I,J,K) | T | ^I2245(2¦5)(C¦D¦E¦F¦G¦H¦I¦J¦K)T$ | 2022 | 8
TI-41U | 12 kV ≥ U ≥ 1 kV |  | TI-41 Centros de trasformacion-Caseta-2 máquina 1250 kVA | I | 2 | 2 | 4 | 5 | (2,5) | (C,D,E,F,G,H,I,J,K) | U | ^I2245(2¦5)(C¦D¦E¦F¦G¦H¦I¦J¦K)U$ | 2022 | 8
TI-32V | 17,5 kV ≥ U > 12 kV |  | TI-32 Centros de trasformacion-Caseta-2 máquina15 kVA | I | 2 | 2 | 4 | 5 | (2,5) | (L,M,N) | L | ^I2245(2¦5)(L¦M¦N)L$ | 2022 | 8
TI-33V | 17,5 kV ≥ U > 12 kV |  | TI-33 Centros de trasformacion-Caseta-2 máquina 25 kVA | I | 2 | 2 | 4 | 5 | (2,5) | (L,M,N) | M | ^I2245(2¦5)(L¦M¦N)M$ | 2022 | 8
TI-34V | 17,5 kV ≥ U > 12 kV |  | TI-34 Centros de trasformacion-Caseta-2 máquina 50 kVA | I | 2 | 2 | 4 | 5 | (2,5) | (L,M,N) | N | ^I2245(2¦5)(L¦M¦N)N$ | 2022 | 8
TI-35V | 17,5 kV ≥ U > 12 kV |  | TI-35 Centros de trasformacion-Caseta-2 máquina 100 kVA | I | 2 | 2 | 4 | 5 | (2,5) | (L,M,N) | O | ^I2245(2¦5)(L¦M¦N)O$ | 2022 | 8
TI-36V | 17,5 kV ≥ U > 12 kV |  | TI-36 Centros de trasformacion-Caseta-2 máquina 160 kVA | I | 2 | 2 | 4 | 5 | (2,5) | (L,M,N) | P | ^I2245(2¦5)(L¦M¦N)P$ | 2022 | 8
TI-37V | 17,5 kV ≥ U > 12 kV |  | TI-37 Centros de trasformacion-Caseta-2 máquina 250 kVA | I | 2 | 2 | 4 | 5 | (2,5) | (L,M,N) | Q | ^I2245(2¦5)(L¦M¦N)Q$ | 2022 | 8
TI-38V | 17,5 kV ≥ U > 12 kV |  | TI-38 Centros de trasformacion-Caseta-2 máquina 400 kVA | I | 2 | 2 | 4 | 5 | (2,5) | (L,M,N) | R | ^I2245(2¦5)(L¦M¦N)R$ | 2022 | 8
TI-39V | 17,5 kV ≥ U > 12 kV |  | TI-39 Centros de trasformacion-Caseta-2 máquina 630 kVA | I | 2 | 2 | 4 | 5 | (2,5) | (L,M,N) | S | ^I2245(2¦5)(L¦M¦N)S$ | 2022 | 8
TI-40V | 17,5 kV ≥ U > 12 kV |  | TI-40 Centros de trasformacion-Caseta-2 máquina 1000 kVA | I | 2 | 2 | 4 | 5 | (2,5) | (L,M,N) | T | ^I2245(2¦5)(L¦M¦N)T$ | 2022 | 8
TI-41V | 17,5 kV ≥ U > 12 kV |  | TI-41 Centros de trasformacion-Caseta-2 máquina 1250 kVA | I | 2 | 2 | 4 | 5 | (2,5) | (L,M,N) | U | ^I2245(2¦5)(L¦M¦N)U$ | 2022 | 8
TI-32W | 24 kV ≥ U > 17,5 kV |  | TI-32 Centros de trasformacion-Caseta-2 máquina15 kVA | I | 2 | 2 | 4 | 5 | (2,5) | (O,P,Q) | L | ^I2245(2¦5)(O¦P¦Q)L$ | 2022 | 8
TI-33W | 24 kV ≥ U > 17,5 kV |  | TI-33 Centros de trasformacion-Caseta-2 máquina 25 kVA | I | 2 | 2 | 4 | 5 | (2,5) | (O,P,Q) | M | ^I2245(2¦5)(O¦P¦Q)M$ | 2022 | 8
TI-34W | 24 kV ≥ U > 17,5 kV |  | TI-34 Centros de trasformacion-Caseta-2 máquina 50 kVA | I | 2 | 2 | 4 | 5 | (2,5) | (O,P,Q) | N | ^I2245(2¦5)(O¦P¦Q)N$ | 2022 | 8
TI-35W | 24 kV ≥ U > 17,5 kV |  | TI-35 Centros de trasformacion-Caseta-2 máquina 100 kVA | I | 2 | 2 | 4 | 5 | (2,5) | (O,P,Q) | O | ^I2245(2¦5)(O¦P¦Q)O$ | 2022 | 8
TI-36W | 24 kV ≥ U > 17,5 kV |  | TI-36 Centros de trasformacion-Caseta-2 máquina 160 kVA | I | 2 | 2 | 4 | 5 | (2,5) | (O,P,Q) | P | ^I2245(2¦5)(O¦P¦Q)P$ | 2022 | 8
TI-37W | 24 kV ≥ U > 17,5 kV |  | TI-37 Centros de trasformacion-Caseta-2 máquina 250 kVA | I | 2 | 2 | 4 | 5 | (2,5) | (O,P,Q) | Q | ^I2245(2¦5)(O¦P¦Q)Q$ | 2022 | 8
TI-38W | 24 kV ≥ U > 17,5 kV |  | TI-38 Centros de trasformacion-Caseta-2 máquina 400 kVA | I | 2 | 2 | 4 | 5 | (2,5) | (O,P,Q) | R | ^I2245(2¦5)(O¦P¦Q)R$ | 2022 | 8
TI-39W | 24 kV ≥ U > 17,5 kV |  | TI-39 Centros de trasformacion-Caseta-2 máquina 630 kVA | I | 2 | 2 | 4 | 5 | (2,5) | (O,P,Q) | S | ^I2245(2¦5)(O¦P¦Q)S$ | 2022 | 8
TI-40W | 24 kV ≥ U > 17,5 kV |  | TI-40 Centros de trasformacion-Caseta-2 máquina 1000 kVA | I | 2 | 2 | 4 | 5 | (2,5) | (O,P,Q) | T | ^I2245(2¦5)(O¦P¦Q)T$ | 2022 | 8
TI-41W | 24 kV ≥ U > 17,5 kV |  | TI-41 Centros de trasformacion-Caseta-2 máquina 1250 kVA | I | 2 | 2 | 4 | 5 | (2,5) | (O,P,Q) | U | ^I2245(2¦5)(O¦P¦Q)U$ | 2022 | 8
TI-32B | 36 kV ≥ U > 24 kV |  | TI-32 Centros de trasformacion-Caseta-2 máquina15 kVA | I | 2 | 2 | 4 | 5 | (2,5) | (R,S,T) | L | ^I2245(2¦5)(R¦S¦T)L$ | 2022 | 8
TI-33B | 36 kV ≥ U > 24 kV |  | TI-33 Centros de trasformacion-Caseta-2 máquina 25 kVA | I | 2 | 2 | 4 | 5 | (2,5) | (R,S,T) | M | ^I2245(2¦5)(R¦S¦T)M$ | 2022 | 8
TI-34B | 36 kV ≥ U > 24 kV |  | TI-34 Centros de trasformacion-Caseta-2 máquina 50 kVA | I | 2 | 2 | 4 | 5 | (2,5) | (R,S,T) | N | ^I2245(2¦5)(R¦S¦T)N$ | 2022 | 8
TI-35B | 36 kV ≥ U > 24 kV |  | TI-35 Centros de trasformacion-Caseta-2 máquina 100 kVA | I | 2 | 2 | 4 | 5 | (2,5) | (R,S,T) | O | ^I2245(2¦5)(R¦S¦T)O$ | 2022 | 8
TI-36B | 36 kV ≥ U > 24 kV |  | TI-36 Centros de trasformacion-Caseta-2 máquina 160 kVA | I | 2 | 2 | 4 | 5 | (2,5) | (R,S,T) | P | ^I2245(2¦5)(R¦S¦T)P$ | 2022 | 8
TI-37B | 36 kV ≥ U > 24 kV |  | TI-37 Centros de trasformacion-Caseta-2 máquina 250 kVA | I | 2 | 2 | 4 | 5 | (2,5) | (R,S,T) | Q | ^I2245(2¦5)(R¦S¦T)Q$ | 2022 | 8
TI-38B | 36 kV ≥ U > 24 kV |  | TI-38 Centros de trasformacion-Caseta-2 máquina 400 kVA | I | 2 | 2 | 4 | 5 | (2,5) | (R,S,T) | R | ^I2245(2¦5)(R¦S¦T)R$ | 2022 | 8
TI-39B | 36 kV ≥ U > 24 kV |  | TI-39 Centros de trasformacion-Caseta-2 máquina 630 kVA | I | 2 | 2 | 4 | 5 | (2,5) | (R,S,T) | S | ^I2245(2¦5)(R¦S¦T)S$ | 2022 | 8
TI-40B | 36 kV ≥ U > 24 kV |  | TI-40 Centros de trasformacion-Caseta-2 máquina 1000 kVA | I | 2 | 2 | 4 | 5 | (2,5) | (R,S,T) | T | ^I2245(2¦5)(R¦S¦T)T$ | 2022 | 8
TI-41B | 36 kV ≥ U > 24 kV |  | TI-41 Centros de trasformacion-Caseta-2 máquina 1250 kVA | I | 2 | 2 | 4 | 5 | (2,5) | (R,S,T) | U | ^I2245(2¦5)(R¦S¦T)U$ | 2022 | 8
TI-32C | 52 kV ≥ U > 36 kV |  | TI-32 Centros de trasformacion-Caseta-2 máquina15 kVA | I | 2 | 2 | 4 | 5 | (2,5) | T | L | ^I2245(2¦5)TL$ | 2022 | 8
TI-33C | 52 kV ≥ U > 36 kV |  | TI-33 Centros de trasformacion-Caseta-2 máquina 25 kVA | I | 2 | 2 | 4 | 5 | (2,5) | T | M | ^I2245(2¦5)TM$ | 2022 | 8
TI-34C | 52 kV ≥ U > 36 kV |  | TI-34 Centros de trasformacion-Caseta-2 máquina 50 kVA | I | 2 | 2 | 4 | 5 | (2,5) | T | N | ^I2245(2¦5)TN$ | 2022 | 8
TI-35C | 52 kV ≥ U > 36 kV |  | TI-35 Centros de trasformacion-Caseta-2 máquina 100 kVA | I | 2 | 2 | 4 | 5 | (2,5) | T | O | ^I2245(2¦5)TO$ | 2022 | 8
TI-36C | 52 kV ≥ U > 36 kV |  | TI-36 Centros de trasformacion-Caseta-2 máquina 160 kVA | I | 2 | 2 | 4 | 5 | (2,5) | T | P | ^I2245(2¦5)TP$ | 2022 | 8
TI-37C | 52 kV ≥ U > 36 kV |  | TI-37 Centros de trasformacion-Caseta-2 máquina 250 kVA | I | 2 | 2 | 4 | 5 | (2,5) | T | Q | ^I2245(2¦5)TQ$ | 2022 | 8
TI-38C | 52 kV ≥ U > 36 kV |  | TI-38 Centros de trasformacion-Caseta-2 máquina 400 kVA | I | 2 | 2 | 4 | 5 | (2,5) | T | R | ^I2245(2¦5)TR$ | 2022 | 8
TI-39C | 52 kV ≥ U > 36 kV |  | TI-39 Centros de trasformacion-Caseta-2 máquina 630 kVA | I | 2 | 2 | 4 | 5 | (2,5) | T | S | ^I2245(2¦5)TS$ | 2022 | 8
TI-40C | 52 kV ≥ U > 36 kV |  | TI-40 Centros de trasformacion-Caseta-2 máquina 1000 kVA | I | 2 | 2 | 4 | 5 | (2,5) | T | T | ^I2245(2¦5)TT$ | 2022 | 8
TI-41C | 52 kV ≥ U > 36 kV |  | TI-41 Centros de trasformacion-Caseta-2 máquina 1250 kVA | I | 2 | 2 | 4 | 5 | (2,5) | T | U | ^I2245(2¦5)TU$ | 2022 | 8
TI-32D | 72,5 kV ≥ U > 52 kV |  | TI-32 Centros de trasformacion-Caseta-2 máquina15 kVA | I | 2 | 2 | 4 | 5 | (2,5) | T | L | ^I2245(2¦5)TL$ | 2022 | 8
TI-33D | 72,5 kV ≥ U > 52 kV |  | TI-33 Centros de trasformacion-Caseta-2 máquina 25 kVA | I | 2 | 2 | 4 | 5 | (2,5) | T | M | ^I2245(2¦5)TM$ | 2022 | 8
TI-34D | 72,5 kV ≥ U > 52 kV |  | TI-34 Centros de trasformacion-Caseta-2 máquina 50 kVA | I | 2 | 2 | 4 | 5 | (2,5) | T | N | ^I2245(2¦5)TN$ | 2022 | 8
TI-35D | 72,5 kV ≥ U > 52 kV |  | TI-35 Centros de trasformacion-Caseta-2 máquina 100 kVA | I | 2 | 2 | 4 | 5 | (2,5) | T | O | ^I2245(2¦5)TO$ | 2022 | 8
TI-36D | 72,5 kV ≥ U > 52 kV |  | TI-36 Centros de trasformacion-Caseta-2 máquina 160 kVA | I | 2 | 2 | 4 | 5 | (2,5) | T | P | ^I2245(2¦5)TP$ | 2022 | 8
TI-37D | 72,5 kV ≥ U > 52 kV |  | TI-37 Centros de trasformacion-Caseta-2 máquina 250 kVA | I | 2 | 2 | 4 | 5 | (2,5) | T | Q | ^I2245(2¦5)TQ$ | 2022 | 8
TI-38D | 72,5 kV ≥ U > 52 kV |  | TI-38 Centros de trasformacion-Caseta-2 máquina 400 kVA | I | 2 | 2 | 4 | 5 | (2,5) | T | R | ^I2245(2¦5)TR$ | 2022 | 8
TI-39D | 72,5 kV ≥ U > 52 kV |  | TI-39 Centros de trasformacion-Caseta-2 máquina 630 kVA | I | 2 | 2 | 4 | 5 | (2,5) | T | S | ^I2245(2¦5)TS$ | 2022 | 8
TI-40D | 72,5 kV ≥ U > 52 kV |  | TI-40 Centros de trasformacion-Caseta-2 máquina 1000 kVA | I | 2 | 2 | 4 | 5 | (2,5) | T | T | ^I2245(2¦5)TT$ | 2022 | 8
TI-41D | 72,5 kV ≥ U > 52 kV |  | TI-41 Centros de trasformacion-Caseta-2 máquina 1250 kVA | I | 2 | 2 | 4 | 5 | (2,5) | T | U | ^I2245(2¦5)TU$ | 2022 | 8
TI-42U | 12 kV ≥ U ≥ 1 kV |  | TI-42 Centros de trasformacion-Local-1 máquina15 kVA | I | 2 | 2 | 4 | 5 | (3,5) | (C,D,E,F,G,H,I,J,K) | B | ^I2245(3¦5)(C¦D¦E¦F¦G¦H¦I¦J¦K)B$ | 2022 | 8
TI-43U | 12 kV ≥ U ≥ 1 kV |  | TI-43 Centros de trasformacion-Local-1 máquina 25 kVA | I | 2 | 2 | 4 | 5 | (3,5) | (C,D,E,F,G,H,I,J,K) | C | ^I2245(3¦5)(C¦D¦E¦F¦G¦H¦I¦J¦K)C$ | 2022 | 8
TI-44U | 12 kV ≥ U ≥ 1 kV |  | TI-44 Centros de trasformacion-Local-1 máquina 50 kVA | I | 2 | 2 | 4 | 5 | (3,5) | (C,D,E,F,G,H,I,J,K) | D | ^I2245(3¦5)(C¦D¦E¦F¦G¦H¦I¦J¦K)D$ | 2022 | 8
TI-45U | 12 kV ≥ U ≥ 1 kV |  | TI-45 Centros de trasformacion-Local-1 máquina 100 kVA | I | 2 | 2 | 4 | 5 | (3,5) | (C,D,E,F,G,H,I,J,K) | E | ^I2245(3¦5)(C¦D¦E¦F¦G¦H¦I¦J¦K)E$ | 2022 | 8
TI-46U | 12 kV ≥ U ≥ 1 kV |  | TI-46 Centros de trasformacion-Local-1 máquina 160 kVA | I | 2 | 2 | 4 | 5 | (3,5) | (C,D,E,F,G,H,I,J,K) | F | ^I2245(3¦5)(C¦D¦E¦F¦G¦H¦I¦J¦K)F$ | 2022 | 8
TI-47U | 12 kV ≥ U ≥ 1 kV |  | TI-47 Centros de trasformacion-Local-1 máquina 250 kVA | I | 2 | 2 | 4 | 5 | (3,5) | (C,D,E,F,G,H,I,J,K) | G | ^I2245(3¦5)(C¦D¦E¦F¦G¦H¦I¦J¦K)G$ | 2022 | 8
TI-48U | 12 kV ≥ U ≥ 1 kV |  | TI-48 Centros de trasformacion-Local-1 máquina 400 kVA | I | 2 | 2 | 4 | 5 | (3,5) | (C,D,E,F,G,H,I,J,K) | H | ^I2245(3¦5)(C¦D¦E¦F¦G¦H¦I¦J¦K)H$ | 2022 | 8
TI-49U | 12 kV ≥ U ≥ 1 kV |  | TI-49 Centros de trasformacion-Local-1 máquina 630 kVA | I | 2 | 2 | 4 | 5 | (3,5) | (C,D,E,F,G,H,I,J,K) | I | ^I2245(3¦5)(C¦D¦E¦F¦G¦H¦I¦J¦K)I$ | 2022 | 8
TI-50U | 12 kV ≥ U ≥ 1 kV |  | TI-50 Centros de trasformacion-Local-1 máquina 1000 kVA | I | 2 | 2 | 4 | 5 | (3,5) | (C,D,E,F,G,H,I,J,K) | J | ^I2245(3¦5)(C¦D¦E¦F¦G¦H¦I¦J¦K)J$ | 2022 | 8
TI-51U | 12 kV ≥ U ≥ 1 kV |  | TI-51 Centros de trasformacion-Local-1 máquina 1250 kVA | I | 2 | 2 | 4 | 5 | (3,5) | (C,D,E,F,G,H,I,J,K) | K | ^I2245(3¦5)(C¦D¦E¦F¦G¦H¦I¦J¦K)K$ | 2022 | 8
TI-42V | 17,5 kV ≥ U > 12 kV |  | TI-42 Centros de trasformacion-Local-1 máquina15 kVA | I | 2 | 2 | 4 | 5 | (3,5) | (L,M,N) | B | ^I2245(3¦5)(L¦M¦N)B$ | 2022 | 8
TI-43V | 17,5 kV ≥ U > 12 kV |  | TI-43 Centros de trasformacion-Local-1 máquina 25 kVA | I | 2 | 2 | 4 | 5 | (3,5) | (L,M,N) | C | ^I2245(3¦5)(L¦M¦N)C$ | 2022 | 8
TI-44V | 17,5 kV ≥ U > 12 kV |  | TI-44 Centros de trasformacion-Local-1 máquina 50 kVA | I | 2 | 2 | 4 | 5 | (3,5) | (L,M,N) | D | ^I2245(3¦5)(L¦M¦N)D$ | 2022 | 8
TI-45V | 17,5 kV ≥ U > 12 kV |  | TI-45 Centros de trasformacion-Local-1 máquina 100 kVA | I | 2 | 2 | 4 | 5 | (3,5) | (L,M,N) | E | ^I2245(3¦5)(L¦M¦N)E$ | 2022 | 8
TI-46V | 17,5 kV ≥ U > 12 kV |  | TI-46 Centros de trasformacion-Local-1 máquina 160 kVA | I | 2 | 2 | 4 | 5 | (3,5) | (L,M,N) | F | ^I2245(3¦5)(L¦M¦N)F$ | 2022 | 8
TI-47V | 17,5 kV ≥ U > 12 kV |  | TI-47 Centros de trasformacion-Local-1 máquina 250 kVA | I | 2 | 2 | 4 | 5 | (3,5) | (L,M,N) | G | ^I2245(3¦5)(L¦M¦N)G$ | 2022 | 8
TI-48V | 17,5 kV ≥ U > 12 kV |  | TI-48 Centros de trasformacion-Local-1 máquina 400 kVA | I | 2 | 2 | 4 | 5 | (3,5) | (L,M,N) | H | ^I2245(3¦5)(L¦M¦N)H$ | 2022 | 8
TI-49V | 17,5 kV ≥ U > 12 kV |  | TI-49 Centros de trasformacion-Local-1 máquina 630 kVA | I | 2 | 2 | 4 | 5 | (3,5) | (L,M,N) | I | ^I2245(3¦5)(L¦M¦N)I$ | 2022 | 8
TI-50V | 17,5 kV ≥ U > 12 kV |  | TI-50 Centros de trasformacion-Local-1 máquina 1000 kVA | I | 2 | 2 | 4 | 5 | (3,5) | (L,M,N) | J | ^I2245(3¦5)(L¦M¦N)J$ | 2022 | 8
TI-51V | 17,5 kV ≥ U > 12 kV |  | TI-51 Centros de trasformacion-Local-1 máquina 1250 kVA | I | 2 | 2 | 4 | 5 | (3,5) | (L,M,N) | K | ^I2245(3¦5)(L¦M¦N)K$ | 2022 | 8
TI-42W | 24 kV ≥ U > 17,5 kV |  | TI-42 Centros de trasformacion-Local-1 máquina15 kVA | I | 2 | 2 | 4 | 5 | (3,5) | (O,P,Q) | B | ^I2245(3¦5)(O¦P¦Q)B$ | 2022 | 8
TI-43W | 24 kV ≥ U > 17,5 kV |  | TI-43 Centros de trasformacion-Local-1 máquina 25 kVA | I | 2 | 2 | 4 | 5 | (3,5) | (O,P,Q) | C | ^I2245(3¦5)(O¦P¦Q)C$ | 2022 | 8
TI-44W | 24 kV ≥ U > 17,5 kV |  | TI-44 Centros de trasformacion-Local-1 máquina 50 kVA | I | 2 | 2 | 4 | 5 | (3,5) | (O,P,Q) | D | ^I2245(3¦5)(O¦P¦Q)D$ | 2022 | 8
TI-45W | 24 kV ≥ U > 17,5 kV |  | TI-45 Centros de trasformacion-Local-1 máquina 100 kVA | I | 2 | 2 | 4 | 5 | (3,5) | (O,P,Q) | E | ^I2245(3¦5)(O¦P¦Q)E$ | 2022 | 8
TI-46W | 24 kV ≥ U > 17,5 kV |  | TI-46 Centros de trasformacion-Local-1 máquina 160 kVA | I | 2 | 2 | 4 | 5 | (3,5) | (O,P,Q) | F | ^I2245(3¦5)(O¦P¦Q)F$ | 2022 | 8
TI-47W | 24 kV ≥ U > 17,5 kV |  | TI-47 Centros de trasformacion-Local-1 máquina 250 kVA | I | 2 | 2 | 4 | 5 | (3,5) | (O,P,Q) | G | ^I2245(3¦5)(O¦P¦Q)G$ | 2022 | 8
TI-48W | 24 kV ≥ U > 17,5 kV |  | TI-48 Centros de trasformacion-Local-1 máquina 400 kVA | I | 2 | 2 | 4 | 5 | (3,5) | (O,P,Q) | H | ^I2245(3¦5)(O¦P¦Q)H$ | 2022 | 8
TI-49W | 24 kV ≥ U > 17,5 kV |  | TI-49 Centros de trasformacion-Local-1 máquina 630 kVA | I | 2 | 2 | 4 | 5 | (3,5) | (O,P,Q) | I | ^I2245(3¦5)(O¦P¦Q)I$ | 2022 | 8
TI-50W | 24 kV ≥ U > 17,5 kV |  | TI-50 Centros de trasformacion-Local-1 máquina 1000 kVA | I | 2 | 2 | 4 | 5 | (3,5) | (O,P,Q) | J | ^I2245(3¦5)(O¦P¦Q)J$ | 2022 | 8
TI-51W | 24 kV ≥ U > 17,5 kV |  | TI-51 Centros de trasformacion-Local-1 máquina 1250 kVA | I | 2 | 2 | 4 | 5 | (3,5) | (O,P,Q) | K | ^I2245(3¦5)(O¦P¦Q)K$ | 2022 | 8
TI-42B | 36 kV ≥ U > 24 kV |  | TI-42 Centros de trasformacion-Local-1 máquina15 kVA | I | 2 | 2 | 4 | 5 | (3,5) | (R,S,T) | B | ^I2245(3¦5)(R¦S¦T)B$ | 2022 | 8
TI-43B | 36 kV ≥ U > 24 kV |  | TI-43 Centros de trasformacion-Local-1 máquina 25 kVA | I | 2 | 2 | 4 | 5 | (3,5) | (R,S,T) | C | ^I2245(3¦5)(R¦S¦T)C$ | 2022 | 8
TI-44B | 36 kV ≥ U > 24 kV |  | TI-44 Centros de trasformacion-Local-1 máquina 50 kVA | I | 2 | 2 | 4 | 5 | (3,5) | (R,S,T) | D | ^I2245(3¦5)(R¦S¦T)D$ | 2022 | 8
TI-45B | 36 kV ≥ U > 24 kV |  | TI-45 Centros de trasformacion-Local-1 máquina 100 kVA | I | 2 | 2 | 4 | 5 | (3,5) | (R,S,T) | E | ^I2245(3¦5)(R¦S¦T)E$ | 2022 | 8
TI-46B | 36 kV ≥ U > 24 kV |  | TI-46 Centros de trasformacion-Local-1 máquina 160 kVA | I | 2 | 2 | 4 | 5 | (3,5) | (R,S,T) | F | ^I2245(3¦5)(R¦S¦T)F$ | 2022 | 8
TI-47B | 36 kV ≥ U > 24 kV |  | TI-47 Centros de trasformacion-Local-1 máquina 250 kVA | I | 2 | 2 | 4 | 5 | (3,5) | (R,S,T) | G | ^I2245(3¦5)(R¦S¦T)G$ | 2022 | 8
TI-48B | 36 kV ≥ U > 24 kV |  | TI-48 Centros de trasformacion-Local-1 máquina 400 kVA | I | 2 | 2 | 4 | 5 | (3,5) | (R,S,T) | H | ^I2245(3¦5)(R¦S¦T)H$ | 2022 | 8
TI-49B | 36 kV ≥ U > 24 kV |  | TI-49 Centros de trasformacion-Local-1 máquina 630 kVA | I | 2 | 2 | 4 | 5 | (3,5) | (R,S,T) | I | ^I2245(3¦5)(R¦S¦T)I$ | 2022 | 8
TI-50B | 36 kV ≥ U > 24 kV |  | TI-50 Centros de trasformacion-Local-1 máquina 1000 kVA | I | 2 | 2 | 4 | 5 | (3,5) | (R,S,T) | J | ^I2245(3¦5)(R¦S¦T)J$ | 2022 | 8
TI-51B | 36 kV ≥ U > 24 kV |  | TI-51 Centros de trasformacion-Local-1 máquina 1250 kVA | I | 2 | 2 | 4 | 5 | (3,5) | (R,S,T) | K | ^I2245(3¦5)(R¦S¦T)K$ | 2022 | 8
TI-42C | 52 kV ≥ U > 36 kV |  | TI-42 Centros de trasformacion-Local-1 máquina15 kVA | I | 2 | 2 | 4 | 5 | (3,5) | T | B | ^I2245(3¦5)TB$ | 2022 | 8
TI-43C | 52 kV ≥ U > 36 kV |  | TI-43 Centros de trasformacion-Local-1 máquina 25 kVA | I | 2 | 2 | 4 | 5 | (3,5) | T | C | ^I2245(3¦5)TC$ | 2022 | 8
TI-44C | 52 kV ≥ U > 36 kV |  | TI-44 Centros de trasformacion-Local-1 máquina 50 kVA | I | 2 | 2 | 4 | 5 | (3,5) | T | D | ^I2245(3¦5)TD$ | 2022 | 8
TI-45C | 52 kV ≥ U > 36 kV |  | TI-45 Centros de trasformacion-Local-1 máquina 100 kVA | I | 2 | 2 | 4 | 5 | (3,5) | T | E | ^I2245(3¦5)TE$ | 2022 | 8
TI-46C | 52 kV ≥ U > 36 kV |  | TI-46 Centros de trasformacion-Local-1 máquina 160 kVA | I | 2 | 2 | 4 | 5 | (3,5) | T | F | ^I2245(3¦5)TF$ | 2022 | 8
TI-47C | 52 kV ≥ U > 36 kV |  | TI-47 Centros de trasformacion-Local-1 máquina 250 kVA | I | 2 | 2 | 4 | 5 | (3,5) | T | G | ^I2245(3¦5)TG$ | 2022 | 8
TI-48C | 52 kV ≥ U > 36 kV |  | TI-48 Centros de trasformacion-Local-1 máquina 400 kVA | I | 2 | 2 | 4 | 5 | (3,5) | T | H | ^I2245(3¦5)TH$ | 2022 | 8
TI-49C | 52 kV ≥ U > 36 kV |  | TI-49 Centros de trasformacion-Local-1 máquina 630 kVA | I | 2 | 2 | 4 | 5 | (3,5) | T | I | ^I2245(3¦5)TI$ | 2022 | 8
TI-50C | 52 kV ≥ U > 36 kV |  | TI-50 Centros de trasformacion-Local-1 máquina 1000 kVA | I | 2 | 2 | 4 | 5 | (3,5) | T | J | ^I2245(3¦5)TJ$ | 2022 | 8
TI-51C | 52 kV ≥ U > 36 kV |  | TI-51 Centros de trasformacion-Local-1 máquina 1250 kVA | I | 2 | 2 | 4 | 5 | (3,5) | T | K | ^I2245(3¦5)TK$ | 2022 | 8
TI-42D | 72,5 kV ≥ U > 52 kV |  | TI-42 Centros de trasformacion-Local-1 máquina15 kVA | I | 2 | 2 | 4 | 5 | (3,5) | T | B | ^I2245(3¦5)TB$ | 2022 | 8
TI-43D | 72,5 kV ≥ U > 52 kV |  | TI-43 Centros de trasformacion-Local-1 máquina 25 kVA | I | 2 | 2 | 4 | 5 | (3,5) | T | C | ^I2245(3¦5)TC$ | 2022 | 8
TI-44D | 72,5 kV ≥ U > 52 kV |  | TI-44 Centros de trasformacion-Local-1 máquina 50 kVA | I | 2 | 2 | 4 | 5 | (3,5) | T | D | ^I2245(3¦5)TD$ | 2022 | 8
TI-45D | 72,5 kV ≥ U > 52 kV |  | TI-45 Centros de trasformacion-Local-1 máquina 100 kVA | I | 2 | 2 | 4 | 5 | (3,5) | T | E | ^I2245(3¦5)TE$ | 2022 | 8
TI-46D | 72,5 kV ≥ U > 52 kV |  | TI-46 Centros de trasformacion-Local-1 máquina 160 kVA | I | 2 | 2 | 4 | 5 | (3,5) | T | F | ^I2245(3¦5)TF$ | 2022 | 8
TI-47D | 72,5 kV ≥ U > 52 kV |  | TI-47 Centros de trasformacion-Local-1 máquina 250 kVA | I | 2 | 2 | 4 | 5 | (3,5) | T | G | ^I2245(3¦5)TG$ | 2022 | 8
TI-48D | 72,5 kV ≥ U > 52 kV |  | TI-48 Centros de trasformacion-Local-1 máquina 400 kVA | I | 2 | 2 | 4 | 5 | (3,5) | T | H | ^I2245(3¦5)TH$ | 2022 | 8
TI-49D | 72,5 kV ≥ U > 52 kV |  | TI-49 Centros de trasformacion-Local-1 máquina 630 kVA | I | 2 | 2 | 4 | 5 | (3,5) | T | I | ^I2245(3¦5)TI$ | 2022 | 8
TI-50D | 72,5 kV ≥ U > 52 kV |  | TI-50 Centros de trasformacion-Local-1 máquina 1000 kVA | I | 2 | 2 | 4 | 5 | (3,5) | T | J | ^I2245(3¦5)TJ$ | 2022 | 8
TI-51D | 72,5 kV ≥ U > 52 kV |  | TI-51 Centros de trasformacion-Local-1 máquina 1250 kVA | I | 2 | 2 | 4 | 5 | (3,5) | T | K | ^I2245(3¦5)TK$ | 2022 | 8
TI-52U | 12 kV ≥ U ≥ 1 kV |  | TI-52 Centros de trasformacion-Local-2 máquinas15 kVA | I | 2 | 2 | 4 | 5 | (3,5) | (C,D,E,F,G,H,I,J,K) | L | ^I2245(3¦5)(C¦D¦E¦F¦G¦H¦I¦J¦K)L$ | 2022 | 8
TI-53U | 12 kV ≥ U ≥ 1 kV |  | TI-53 Centros de trasformacion-Local-2 máquinas 25 kVA | I | 2 | 2 | 4 | 5 | (3,5) | (C,D,E,F,G,H,I,J,K) | M | ^I2245(3¦5)(C¦D¦E¦F¦G¦H¦I¦J¦K)M$ | 2022 | 8
TI-54U | 12 kV ≥ U ≥ 1 kV |  | TI-54 Centros de trasformacion-Local-2 máquinas 50 kVA | I | 2 | 2 | 4 | 5 | (3,5) | (C,D,E,F,G,H,I,J,K) | N | ^I2245(3¦5)(C¦D¦E¦F¦G¦H¦I¦J¦K)N$ | 2022 | 8
TI-55U | 12 kV ≥ U ≥ 1 kV |  | TI-55 Centros de trasformacion-Local-2 máquinas 100 kVA | I | 2 | 2 | 4 | 5 | (3,5) | (C,D,E,F,G,H,I,J,K) | O | ^I2245(3¦5)(C¦D¦E¦F¦G¦H¦I¦J¦K)O$ | 2022 | 8
TI-56U | 12 kV ≥ U ≥ 1 kV |  | TI-56 Centros de trasformacion-Local-2 máquinas 160 kVA | I | 2 | 2 | 4 | 5 | (3,5) | (C,D,E,F,G,H,I,J,K) | P | ^I2245(3¦5)(C¦D¦E¦F¦G¦H¦I¦J¦K)P$ | 2022 | 8
TI-57U | 12 kV ≥ U ≥ 1 kV |  | TI-57 Centros de trasformacion-Local-2 máquinas 250 kVA | I | 2 | 2 | 4 | 5 | (3,5) | (C,D,E,F,G,H,I,J,K) | Q | ^I2245(3¦5)(C¦D¦E¦F¦G¦H¦I¦J¦K)Q$ | 2022 | 8
TI-58U | 12 kV ≥ U ≥ 1 kV |  | TI-58 Centros de trasformacion-Local-2 máquinas 400 kVA | I | 2 | 2 | 4 | 5 | (3,5) | (C,D,E,F,G,H,I,J,K) | R | ^I2245(3¦5)(C¦D¦E¦F¦G¦H¦I¦J¦K)R$ | 2022 | 8
TI-59U | 12 kV ≥ U ≥ 1 kV |  | TI-59 Centros de trasformacion-Local-2 máquinas 630 kVA | I | 2 | 2 | 4 | 5 | (3,5) | (C,D,E,F,G,H,I,J,K) | S | ^I2245(3¦5)(C¦D¦E¦F¦G¦H¦I¦J¦K)S$ | 2022 | 8
TI-60U | 12 kV ≥ U ≥ 1 kV |  | TI-60 Centros de trasformacion-Local-2 máquinas 1000 kVA | I | 2 | 2 | 4 | 5 | (3,5) | (C,D,E,F,G,H,I,J,K) | T | ^I2245(3¦5)(C¦D¦E¦F¦G¦H¦I¦J¦K)T$ | 2022 | 8
TI-61U | 12 kV ≥ U ≥ 1 kV |  | TI-61 Centros de trasformacion-Local-2 máquinas 1250 kVA | I | 2 | 2 | 4 | 5 | (3,5) | (C,D,E,F,G,H,I,J,K) | U | ^I2245(3¦5)(C¦D¦E¦F¦G¦H¦I¦J¦K)U$ | 2022 | 8
TI-52V | 17,5 kV ≥ U > 12 kV |  | TI-52 Centros de trasformacion-Local-2 máquinas15 kVA | I | 2 | 2 | 4 | 5 | (3,5) | (L,M,N) | L | ^I2245(3¦5)(L¦M¦N)L$ | 2022 | 8
TI-53V | 17,5 kV ≥ U > 12 kV |  | TI-53 Centros de trasformacion-Local-2 máquinas 25 kVA | I | 2 | 2 | 4 | 5 | (3,5) | (L,M,N) | M | ^I2245(3¦5)(L¦M¦N)M$ | 2022 | 8
TI-54V | 17,5 kV ≥ U > 12 kV |  | TI-54 Centros de trasformacion-Local-2 máquinas 50 kVA | I | 2 | 2 | 4 | 5 | (3,5) | (L,M,N) | N | ^I2245(3¦5)(L¦M¦N)N$ | 2022 | 8
TI-55V | 17,5 kV ≥ U > 12 kV |  | TI-55 Centros de trasformacion-Local-2 máquinas 100 kVA | I | 2 | 2 | 4 | 5 | (3,5) | (L,M,N) | O | ^I2245(3¦5)(L¦M¦N)O$ | 2022 | 8
TI-56V | 17,5 kV ≥ U > 12 kV |  | TI-56 Centros de trasformacion-Local-2 máquinas 160 kVA | I | 2 | 2 | 4 | 5 | (3,5) | (L,M,N) | P | ^I2245(3¦5)(L¦M¦N)P$ | 2022 | 8
TI-57V | 17,5 kV ≥ U > 12 kV |  | TI-57 Centros de trasformacion-Local-2 máquinas 250 kVA | I | 2 | 2 | 4 | 5 | (3,5) | (L,M,N) | Q | ^I2245(3¦5)(L¦M¦N)Q$ | 2022 | 8
TI-58V | 17,5 kV ≥ U > 12 kV |  | TI-58 Centros de trasformacion-Local-2 máquinas 400 kVA | I | 2 | 2 | 4 | 5 | (3,5) | (L,M,N) | R | ^I2245(3¦5)(L¦M¦N)R$ | 2022 | 8
TI-59V | 17,5 kV ≥ U > 12 kV |  | TI-59 Centros de trasformacion-Local-2 máquinas 630 kVA | I | 2 | 2 | 4 | 5 | (3,5) | (L,M,N) | S | ^I2245(3¦5)(L¦M¦N)S$ | 2022 | 8
TI-60V | 17,5 kV ≥ U > 12 kV |  | TI-60 Centros de trasformacion-Local-2 máquinas 1000 kVA | I | 2 | 2 | 4 | 5 | (3,5) | (L,M,N) | T | ^I2245(3¦5)(L¦M¦N)T$ | 2022 | 8
TI-61V | 17,5 kV ≥ U > 12 kV |  | TI-61 Centros de trasformacion-Local-2 máquinas 1250 kVA | I | 2 | 2 | 4 | 5 | (3,5) | (L,M,N) | U | ^I2245(3¦5)(L¦M¦N)U$ | 2022 | 8
TI-52W | 24 kV ≥ U > 17,5 kV |  | TI-52 Centros de trasformacion-Local-2 máquinas15 kVA | I | 2 | 2 | 4 | 5 | (3,5) | (O,P,Q) | L | ^I2245(3¦5)(O¦P¦Q)L$ | 2022 | 8
TI-53W | 24 kV ≥ U > 17,5 kV |  | TI-53 Centros de trasformacion-Local-2 máquinas 25 kVA | I | 2 | 2 | 4 | 5 | (3,5) | (O,P,Q) | M | ^I2245(3¦5)(O¦P¦Q)M$ | 2022 | 8
TI-54W | 24 kV ≥ U > 17,5 kV |  | TI-54 Centros de trasformacion-Local-2 máquinas 50 kVA | I | 2 | 2 | 4 | 5 | (3,5) | (O,P,Q) | N | ^I2245(3¦5)(O¦P¦Q)N$ | 2022 | 8
TI-55W | 24 kV ≥ U > 17,5 kV |  | TI-55 Centros de trasformacion-Local-2 máquinas 100 kVA | I | 2 | 2 | 4 | 5 | (3,5) | (O,P,Q) | O | ^I2245(3¦5)(O¦P¦Q)O$ | 2022 | 8
TI-56W | 24 kV ≥ U > 17,5 kV |  | TI-56 Centros de trasformacion-Local-2 máquinas 160 kVA | I | 2 | 2 | 4 | 5 | (3,5) | (O,P,Q) | P | ^I2245(3¦5)(O¦P¦Q)P$ | 2022 | 8
TI-57W | 24 kV ≥ U > 17,5 kV |  | TI-57 Centros de trasformacion-Local-2 máquinas 250 kVA | I | 2 | 2 | 4 | 5 | (3,5) | (O,P,Q) | Q | ^I2245(3¦5)(O¦P¦Q)Q$ | 2022 | 8
TI-58W | 24 kV ≥ U > 17,5 kV |  | TI-58 Centros de trasformacion-Local-2 máquinas 400 kVA | I | 2 | 2 | 4 | 5 | (3,5) | (O,P,Q) | R | ^I2245(3¦5)(O¦P¦Q)R$ | 2022 | 8
TI-59W | 24 kV ≥ U > 17,5 kV |  | TI-59 Centros de trasformacion-Local-2 máquinas 630 kVA | I | 2 | 2 | 4 | 5 | (3,5) | (O,P,Q) | S | ^I2245(3¦5)(O¦P¦Q)S$ | 2022 | 8
TI-60W | 24 kV ≥ U > 17,5 kV |  | TI-60 Centros de trasformacion-Local-2 máquinas 1000 kVA | I | 2 | 2 | 4 | 5 | (3,5) | (O,P,Q) | T | ^I2245(3¦5)(O¦P¦Q)T$ | 2022 | 8
TI-61W | 24 kV ≥ U > 17,5 kV |  | TI-61 Centros de trasformacion-Local-2 máquinas 1250 kVA | I | 2 | 2 | 4 | 5 | (3,5) | (O,P,Q) | U | ^I2245(3¦5)(O¦P¦Q)U$ | 2022 | 8
TI-52B | 36 kV ≥ U > 24 kV |  | TI-52 Centros de trasformacion-Local-2 máquinas15 kVA | I | 2 | 2 | 4 | 5 | (3,5) | (R,S,T) | L | ^I2245(3¦5)(R¦S¦T)L$ | 2022 | 8
TI-53B | 36 kV ≥ U > 24 kV |  | TI-53 Centros de trasformacion-Local-2 máquinas 25 kVA | I | 2 | 2 | 4 | 5 | (3,5) | (R,S,T) | M | ^I2245(3¦5)(R¦S¦T)M$ | 2022 | 8
TI-54B | 36 kV ≥ U > 24 kV |  | TI-54 Centros de trasformacion-Local-2 máquinas 50 kVA | I | 2 | 2 | 4 | 5 | (3,5) | (R,S,T) | N | ^I2245(3¦5)(R¦S¦T)N$ | 2022 | 8
TI-55B | 36 kV ≥ U > 24 kV |  | TI-55 Centros de trasformacion-Local-2 máquinas 100 kVA | I | 2 | 2 | 4 | 5 | (3,5) | (R,S,T) | O | ^I2245(3¦5)(R¦S¦T)O$ | 2022 | 8
TI-56B | 36 kV ≥ U > 24 kV |  | TI-56 Centros de trasformacion-Local-2 máquinas 160 kVA | I | 2 | 2 | 4 | 5 | (3,5) | (R,S,T) | P | ^I2245(3¦5)(R¦S¦T)P$ | 2022 | 8
TI-57B | 36 kV ≥ U > 24 kV |  | TI-57 Centros de trasformacion-Local-2 máquinas 250 kVA | I | 2 | 2 | 4 | 5 | (3,5) | (R,S,T) | Q | ^I2245(3¦5)(R¦S¦T)Q$ | 2022 | 8
TI-58B | 36 kV ≥ U > 24 kV |  | TI-58 Centros de trasformacion-Local-2 máquinas 400 kVA | I | 2 | 2 | 4 | 5 | (3,5) | (R,S,T) | R | ^I2245(3¦5)(R¦S¦T)R$ | 2022 | 8
TI-59B | 36 kV ≥ U > 24 kV |  | TI-59 Centros de trasformacion-Local-2 máquinas 630 kVA | I | 2 | 2 | 4 | 5 | (3,5) | (R,S,T) | S | ^I2245(3¦5)(R¦S¦T)S$ | 2022 | 8
TI-60B | 36 kV ≥ U > 24 kV |  | TI-60 Centros de trasformacion-Local-2 máquinas 1000 kVA | I | 2 | 2 | 4 | 5 | (3,5) | (R,S,T) | T | ^I2245(3¦5)(R¦S¦T)T$ | 2022 | 8
TI-61B | 36 kV ≥ U > 24 kV |  | TI-61 Centros de trasformacion-Local-2 máquinas 1250 kVA | I | 2 | 2 | 4 | 5 | (3,5) | (R,S,T) | U | ^I2245(3¦5)(R¦S¦T)U$ | 2022 | 8
TI-52C | 52 kV ≥ U > 36 kV |  | TI-52 Centros de trasformacion-Local-2 máquinas15 kVA | I | 2 | 2 | 4 | 5 | (3,5) | T | L | ^I2245(3¦5)TL$ | 2022 | 8
TI-53C | 52 kV ≥ U > 36 kV |  | TI-53 Centros de trasformacion-Local-2 máquinas 25 kVA | I | 2 | 2 | 4 | 5 | (3,5) | T | M | ^I2245(3¦5)TM$ | 2022 | 8
TI-54C | 52 kV ≥ U > 36 kV |  | TI-54 Centros de trasformacion-Local-2 máquinas 50 kVA | I | 2 | 2 | 4 | 5 | (3,5) | T | N | ^I2245(3¦5)TN$ | 2022 | 8
TI-55C | 52 kV ≥ U > 36 kV |  | TI-55 Centros de trasformacion-Local-2 máquinas 100 kVA | I | 2 | 2 | 4 | 5 | (3,5) | T | O | ^I2245(3¦5)TO$ | 2022 | 8
TI-56C | 52 kV ≥ U > 36 kV |  | TI-56 Centros de trasformacion-Local-2 máquinas 160 kVA | I | 2 | 2 | 4 | 5 | (3,5) | T | P | ^I2245(3¦5)TP$ | 2022 | 8
TI-57C | 52 kV ≥ U > 36 kV |  | TI-57 Centros de trasformacion-Local-2 máquinas 250 kVA | I | 2 | 2 | 4 | 5 | (3,5) | T | Q | ^I2245(3¦5)TQ$ | 2022 | 8
TI-58C | 52 kV ≥ U > 36 kV |  | TI-58 Centros de trasformacion-Local-2 máquinas 400 kVA | I | 2 | 2 | 4 | 5 | (3,5) | T | R | ^I2245(3¦5)TR$ | 2022 | 8
TI-59C | 52 kV ≥ U > 36 kV |  | TI-59 Centros de trasformacion-Local-2 máquinas 630 kVA | I | 2 | 2 | 4 | 5 | (3,5) | T | S | ^I2245(3¦5)TS$ | 2022 | 8
TI-60C | 52 kV ≥ U > 36 kV |  | TI-60 Centros de trasformacion-Local-2 máquinas 1000 kVA | I | 2 | 2 | 4 | 5 | (3,5) | T | T | ^I2245(3¦5)TT$ | 2022 | 8
TI-61C | 52 kV ≥ U > 36 kV |  | TI-61 Centros de trasformacion-Local-2 máquinas 1250 kVA | I | 2 | 2 | 4 | 5 | (3,5) | T | U | ^I2245(3¦5)TU$ | 2022 | 8
TI-52D | 72,5 kV ≥ U > 52 kV |  | TI-52 Centros de trasformacion-Local-2 máquinas15 kVA | I | 2 | 2 | 4 | 5 | (3,5) | T | L | ^I2245(3¦5)TL$ | 2022 | 8
TI-53D | 72,5 kV ≥ U > 52 kV |  | TI-53 Centros de trasformacion-Local-2 máquinas 25 kVA | I | 2 | 2 | 4 | 5 | (3,5) | T | M | ^I2245(3¦5)TM$ | 2022 | 8
TI-54D | 72,5 kV ≥ U > 52 kV |  | TI-54 Centros de trasformacion-Local-2 máquinas 50 kVA | I | 2 | 2 | 4 | 5 | (3,5) | T | N | ^I2245(3¦5)TN$ | 2022 | 8
TI-55D | 72,5 kV ≥ U > 52 kV |  | TI-55 Centros de trasformacion-Local-2 máquinas 100 kVA | I | 2 | 2 | 4 | 5 | (3,5) | T | O | ^I2245(3¦5)TO$ | 2022 | 8
TI-56D | 72,5 kV ≥ U > 52 kV |  | TI-56 Centros de trasformacion-Local-2 máquinas 160 kVA | I | 2 | 2 | 4 | 5 | (3,5) | T | P | ^I2245(3¦5)TP$ | 2022 | 8
TI-57D | 72,5 kV ≥ U > 52 kV |  | TI-57 Centros de trasformacion-Local-2 máquinas 250 kVA | I | 2 | 2 | 4 | 5 | (3,5) | T | Q | ^I2245(3¦5)TQ$ | 2022 | 8
TI-58D | 72,5 kV ≥ U > 52 kV |  | TI-58 Centros de trasformacion-Local-2 máquinas 400 kVA | I | 2 | 2 | 4 | 5 | (3,5) | T | R | ^I2245(3¦5)TR$ | 2022 | 8
TI-59D | 72,5 kV ≥ U > 52 kV |  | TI-59 Centros de trasformacion-Local-2 máquinas 630 kVA | I | 2 | 2 | 4 | 5 | (3,5) | T | S | ^I2245(3¦5)TS$ | 2022 | 8
TI-60D | 72,5 kV ≥ U > 52 kV |  | TI-60 Centros de trasformacion-Local-2 máquinas 1000 kVA | I | 2 | 2 | 4 | 5 | (3,5) | T | T | ^I2245(3¦5)TT$ | 2022 | 8
TI-61D | 72,5 kV ≥ U > 52 kV |  | TI-61 Centros de trasformacion-Local-2 máquinas 1250 kVA | I | 2 | 2 | 4 | 5 | (3,5) | T | U | ^I2245(3¦5)TU$ | 2022 | 8
TI-62U | 12 kV ≥ U ≥ 1 kV |  | TI-62 Centros de trasformacion-Intemperie-15 kVA | I | 2 | 2 | 4 | 5 | (1,5) | (C,D,E,F,G,H,I,J,K) | B | ^I2245(1¦5)(C¦D¦E¦F¦G¦H¦I¦J¦K)B$ | 2022 | 8
TI-63U | 12 kV ≥ U ≥ 1 kV |  | TI-63 Centros de trasformacion-Intemperie-25 kVA | I | 2 | 2 | 4 | 5 | (1,5) | (C,D,E,F,G,H,I,J,K) | C | ^I2245(1¦5)(C¦D¦E¦F¦G¦H¦I¦J¦K)C$ | 2022 | 8
TI-64U | 12 kV ≥ U ≥ 1 kV |  | TI-64 Centros de trasformacion-Intemperie-50 kVA | I | 2 | 2 | 4 | 5 | (1,5) | (C,D,E,F,G,H,I,J,K) | D | ^I2245(1¦5)(C¦D¦E¦F¦G¦H¦I¦J¦K)D$ | 2022 | 8
TI-65U | 12 kV ≥ U ≥ 1 kV |  | TI-65 Centros de trasformacion-Intemperie-100 kVA | I | 2 | 2 | 4 | 5 | (1,5) | (C,D,E,F,G,H,I,J,K) | E | ^I2245(1¦5)(C¦D¦E¦F¦G¦H¦I¦J¦K)E$ | 2022 | 8
TI-66U | 12 kV ≥ U ≥ 1 kV |  | TI-66 Centros de trasformacion-Intemperie-160 kVA | I | 2 | 2 | 4 | 5 | (1,5) | (C,D,E,F,G,H,I,J,K) | F | ^I2245(1¦5)(C¦D¦E¦F¦G¦H¦I¦J¦K)F$ | 2022 | 8
TI-67U | 12 kV ≥ U ≥ 1 kV |  | TI-67 Centros de trasformacion-Intemperie-250 kVA | I | 2 | 2 | 4 | 5 | (1,5) | (C,D,E,F,G,H,I,J,K) | G | ^I2245(1¦5)(C¦D¦E¦F¦G¦H¦I¦J¦K)G$ | 2022 | 8
TI-62V | 17,5 kV ≥ U > 12 kV |  | TI-62 Centros de trasformacion-Intemperie-15 kVA | I | 2 | 2 | 4 | 5 | (1,5) | (L,M,N) | B | ^I2245(1¦5)(L¦M¦N)B$ | 2022 | 8
TI-63V | 17,5 kV ≥ U > 12 kV |  | TI-63 Centros de trasformacion-Intemperie-25 kVA | I | 2 | 2 | 4 | 5 | (1,5) | (L,M,N) | C | ^I2245(1¦5)(L¦M¦N)C$ | 2022 | 8
TI-64V | 17,5 kV ≥ U > 12 kV |  | TI-64 Centros de trasformacion-Intemperie-50 kVA | I | 2 | 2 | 4 | 5 | (1,5) | (L,M,N) | D | ^I2245(1¦5)(L¦M¦N)D$ | 2022 | 8
TI-65V | 17,5 kV ≥ U > 12 kV |  | TI-65 Centros de trasformacion-Intemperie-100 kVA | I | 2 | 2 | 4 | 5 | (1,5) | (L,M,N) | E | ^I2245(1¦5)(L¦M¦N)E$ | 2022 | 8
TI-66V | 17,5 kV ≥ U > 12 kV |  | TI-66 Centros de trasformacion-Intemperie-160 kVA | I | 2 | 2 | 4 | 5 | (1,5) | (L,M,N) | F | ^I2245(1¦5)(L¦M¦N)F$ | 2022 | 8
TI-67V | 17,5 kV ≥ U > 12 kV |  | TI-67 Centros de trasformacion-Intemperie-250 kVA | I | 2 | 2 | 4 | 5 | (1,5) | (L,M,N) | G | ^I2245(1¦5)(L¦M¦N)G$ | 2022 | 8
TI-62W | 24 kV ≥ U > 17,5 kV |  | TI-62 Centros de trasformacion-Intemperie-15 kVA | I | 2 | 2 | 4 | 5 | (1,5) | (O,P,Q) | B | ^I2245(1¦5)(O¦P¦Q)B$ | 2022 | 8
TI-63W | 24 kV ≥ U > 17,5 kV |  | TI-63 Centros de trasformacion-Intemperie-25 kVA | I | 2 | 2 | 4 | 5 | (1,5) | (O,P,Q) | C | ^I2245(1¦5)(O¦P¦Q)C$ | 2022 | 8
TI-64W | 24 kV ≥ U > 17,5 kV |  | TI-64 Centros de trasformacion-Intemperie-50 kVA | I | 2 | 2 | 4 | 5 | (1,5) | (O,P,Q) | D | ^I2245(1¦5)(O¦P¦Q)D$ | 2022 | 8
TI-65W | 24 kV ≥ U > 17,5 kV |  | TI-65 Centros de trasformacion-Intemperie-100 kVA | I | 2 | 2 | 4 | 5 | (1,5) | (O,P,Q) | E | ^I2245(1¦5)(O¦P¦Q)E$ | 2022 | 8
TI-66W | 24 kV ≥ U > 17,5 kV |  | TI-66 Centros de trasformacion-Intemperie-160 kVA | I | 2 | 2 | 4 | 5 | (1,5) | (O,P,Q) | F | ^I2245(1¦5)(O¦P¦Q)F$ | 2022 | 8
TI-67W | 24 kV ≥ U > 17,5 kV |  | TI-67 Centros de trasformacion-Intemperie-250 kVA | I | 2 | 2 | 4 | 5 | (1,5) | (O,P,Q) | G | ^I2245(1¦5)(O¦P¦Q)G$ | 2022 | 8
TI-62B | 36 kV ≥ U > 24 kV |  | TI-62 Centros de trasformacion-Intemperie-15 kVA | I | 2 | 2 | 4 | 5 | (1,5) | (R,S,T) | B | ^I2245(1¦5)(R¦S¦T)B$ | 2022 | 8
TI-63B | 36 kV ≥ U > 24 kV |  | TI-63 Centros de trasformacion-Intemperie-25 kVA | I | 2 | 2 | 4 | 5 | (1,5) | (R,S,T) | C | ^I2245(1¦5)(R¦S¦T)C$ | 2022 | 8
TI-64B | 36 kV ≥ U > 24 kV |  | TI-64 Centros de trasformacion-Intemperie-50 kVA | I | 2 | 2 | 4 | 5 | (1,5) | (R,S,T) | D | ^I2245(1¦5)(R¦S¦T)D$ | 2022 | 8
TI-65B | 36 kV ≥ U > 24 kV |  | TI-65 Centros de trasformacion-Intemperie-100 kVA | I | 2 | 2 | 4 | 5 | (1,5) | (R,S,T) | E | ^I2245(1¦5)(R¦S¦T)E$ | 2022 | 8
TI-66B | 36 kV ≥ U > 24 kV |  | TI-66 Centros de trasformacion-Intemperie-160 kVA | I | 2 | 2 | 4 | 5 | (1,5) | (R,S,T) | F | ^I2245(1¦5)(R¦S¦T)F$ | 2022 | 8
TI-67B | 36 kV ≥ U > 24 kV |  | TI-67 Centros de trasformacion-Intemperie-250 kVA | I | 2 | 2 | 4 | 5 | (1,5) | (R,S,T) | G | ^I2245(1¦5)(R¦S¦T)G$ | 2022 | 8
TI-62C | 52 kV ≥ U > 36 kV |  | TI-62 Centros de trasformacion-Intemperie-15 kVA | I | 2 | 2 | 4 | 5 | (1,5) | T | B | ^I2245(1¦5)TB$ | 2022 | 8
TI-63C | 52 kV ≥ U > 36 kV |  | TI-63 Centros de trasformacion-Intemperie-25 kVA | I | 2 | 2 | 4 | 5 | (1,5) | T | C | ^I2245(1¦5)TC$ | 2022 | 8
TI-64C | 52 kV ≥ U > 36 kV |  | TI-64 Centros de trasformacion-Intemperie-50 kVA | I | 2 | 2 | 4 | 5 | (1,5) | T | D | ^I2245(1¦5)TD$ | 2022 | 8
TI-65C | 52 kV ≥ U > 36 kV |  | TI-65 Centros de trasformacion-Intemperie-100 kVA | I | 2 | 2 | 4 | 5 | (1,5) | T | E | ^I2245(1¦5)TE$ | 2022 | 8
TI-66C | 52 kV ≥ U > 36 kV |  | TI-66 Centros de trasformacion-Intemperie-160 kVA | I | 2 | 2 | 4 | 5 | (1,5) | T | F | ^I2245(1¦5)TF$ | 2022 | 8
TI-67C | 52 kV ≥ U > 36 kV |  | TI-67 Centros de trasformacion-Intemperie-250 kVA | I | 2 | 2 | 4 | 5 | (1,5) | T | G | ^I2245(1¦5)TG$ | 2022 | 8
TI-62D | 72,5 kV ≥ U > 52 kV |  | TI-62 Centros de trasformacion-Intemperie-15 kVA | I | 2 | 2 | 4 | 5 | (1,5) | T | B | ^I2245(1¦5)TB$ | 2022 | 8
TI-63D | 72,5 kV ≥ U > 52 kV |  | TI-63 Centros de trasformacion-Intemperie-25 kVA | I | 2 | 2 | 4 | 5 | (1,5) | T | C | ^I2245(1¦5)TC$ | 2022 | 8
TI-64D | 72,5 kV ≥ U > 52 kV |  | TI-64 Centros de trasformacion-Intemperie-50 kVA | I | 2 | 2 | 4 | 5 | (1,5) | T | D | ^I2245(1¦5)TD$ | 2022 | 8
TI-65D | 72,5 kV ≥ U > 52 kV |  | TI-65 Centros de trasformacion-Intemperie-100 kVA | I | 2 | 2 | 4 | 5 | (1,5) | T | E | ^I2245(1¦5)TE$ | 2022 | 8
TI-66D | 72,5 kV ≥ U > 52 kV |  | TI-66 Centros de trasformacion-Intemperie-160 kVA | I | 2 | 2 | 4 | 5 | (1,5) | T | F | ^I2245(1¦5)TF$ | 2022 | 8
TI-67D | 72,5 kV ≥ U > 52 kV |  | TI-67 Centros de trasformacion-Intemperie-250 kVA | I | 2 | 2 | 4 | 5 | (1,5) | T | G | ^I2245(1¦5)TG$ | 2022 | 8
TI-68U | 12 kV ≥ U ≥ 1 kV |  | TI-68 Centros de trasformacion-Subterráneo-1 máquina 15 kVA | I | 2 | 2 | 4 | 5 | (4,5) | (C,D,E,F,G,H,I,J,K) | B | ^I2245(4¦5)(C¦D¦E¦F¦G¦H¦I¦J¦K)B$ | 2022 | 8
TI-69U | 12 kV ≥ U ≥ 1 kV |  | TI-69 Centros de trasformacion-Subterráneo-1 máquina 25 kVA | I | 2 | 2 | 4 | 5 | (4,5) | (C,D,E,F,G,H,I,J,K) | C | ^I2245(4¦5)(C¦D¦E¦F¦G¦H¦I¦J¦K)C$ | 2022 | 8
TI-70U | 12 kV ≥ U ≥ 1 kV |  | TI-70 Centros de trasformacion-Subterráneo-1 máquina 50 kVA | I | 2 | 2 | 4 | 5 | (4,5) | (C,D,E,F,G,H,I,J,K) | D | ^I2245(4¦5)(C¦D¦E¦F¦G¦H¦I¦J¦K)D$ | 2022 | 8
TI-71U | 12 kV ≥ U ≥ 1 kV |  | TI-71 Centros de trasformacion-Subterráneo-1 máquina 100 kVA | I | 2 | 2 | 4 | 5 | (4,5) | (C,D,E,F,G,H,I,J,K) | E | ^I2245(4¦5)(C¦D¦E¦F¦G¦H¦I¦J¦K)E$ | 2022 | 8
TI-72U | 12 kV ≥ U ≥ 1 kV |  | TI-72 Centros de trasformacion-Subterráneo-1 máquina 160 kVA | I | 2 | 2 | 4 | 5 | (4,5) | (C,D,E,F,G,H,I,J,K) | F | ^I2245(4¦5)(C¦D¦E¦F¦G¦H¦I¦J¦K)F$ | 2022 | 8
TI-73U | 12 kV ≥ U ≥ 1 kV |  | TI-73 Centros de trasformacion-Subterráneo-1 máquina 250 kVA | I | 2 | 2 | 4 | 5 | (4,5) | (C,D,E,F,G,H,I,J,K) | G | ^I2245(4¦5)(C¦D¦E¦F¦G¦H¦I¦J¦K)G$ | 2022 | 8
TI-74U | 12 kV ≥ U ≥ 1 kV |  | TI-74 Centros de trasformacion-Subterráneo-1 máquina 400 kVA | I | 2 | 2 | 4 | 5 | (4,5) | (C,D,E,F,G,H,I,J,K) | H | ^I2245(4¦5)(C¦D¦E¦F¦G¦H¦I¦J¦K)H$ | 2022 | 8
TI-75U | 12 kV ≥ U ≥ 1 kV |  | TI-75 Centros de trasformacion-Subterráneo-1 máquina 630 kVA | I | 2 | 2 | 4 | 5 | (4,5) | (C,D,E,F,G,H,I,J,K) | I | ^I2245(4¦5)(C¦D¦E¦F¦G¦H¦I¦J¦K)I$ | 2022 | 8
TI-76U | 12 kV ≥ U ≥ 1 kV |  | TI-76 Centros de trasformacion-Subterráneo-1 máquina 1000 kVA | I | 2 | 2 | 4 | 5 | (4,5) | (C,D,E,F,G,H,I,J,K) | J | ^I2245(4¦5)(C¦D¦E¦F¦G¦H¦I¦J¦K)J$ | 2022 | 8
TI-77U | 12 kV ≥ U ≥ 1 kV |  | TI-77 Centros de trasformacion-Subterráneo-1 máquina 1250 kVA | I | 2 | 2 | 4 | 5 | (4,5) | (C,D,E,F,G,H,I,J,K) | K | ^I2245(4¦5)(C¦D¦E¦F¦G¦H¦I¦J¦K)K$ | 2022 | 8
TI-78U | 12 kV ≥ U ≥ 1 kV |  | TI-78 Centros de trasformacion-Subterráneo-2 máquinas 15 kVA | I | 2 | 2 | 4 | 5 | (4,5) | (C,D,E,F,G,H,I,J,K) | L | ^I2245(4¦5)(C¦D¦E¦F¦G¦H¦I¦J¦K)L$ | 2022 | 8
TI-79U | 12 kV ≥ U ≥ 1 kV |  | TI-79 Centros de trasformacion-Subterráneo-2 máquinas 25 kVA | I | 2 | 2 | 4 | 5 | (4,5) | (C,D,E,F,G,H,I,J,K) | M | ^I2245(4¦5)(C¦D¦E¦F¦G¦H¦I¦J¦K)M$ | 2022 | 8
TI-80U | 12 kV ≥ U ≥ 1 kV |  | TI-80 Centros de trasformacion-Subterráneo-2 máquinas 50 kVA | I | 2 | 2 | 4 | 5 | (4,5) | (C,D,E,F,G,H,I,J,K) | N | ^I2245(4¦5)(C¦D¦E¦F¦G¦H¦I¦J¦K)N$ | 2022 | 8
TI-81U | 12 kV ≥ U ≥ 1 kV |  | TI-81 Centros de trasformacion-Subterráneo-2 máquinas 100 kVA | I | 2 | 2 | 4 | 5 | (4,5) | (C,D,E,F,G,H,I,J,K) | O | ^I2245(4¦5)(C¦D¦E¦F¦G¦H¦I¦J¦K)O$ | 2022 | 8
TI-82U | 12 kV ≥ U ≥ 1 kV |  | TI-82 Centros de trasformacion-Subterráneo-2 máquinas 160 kVA | I | 2 | 2 | 4 | 5 | (4,5) | (C,D,E,F,G,H,I,J,K) | P | ^I2245(4¦5)(C¦D¦E¦F¦G¦H¦I¦J¦K)P$ | 2022 | 8
TI-83U | 12 kV ≥ U ≥ 1 kV |  | TI-83 Centros de trasformacion-Subterráneo-2 máquinas 250 kVA | I | 2 | 2 | 4 | 5 | (4,5) | (C,D,E,F,G,H,I,J,K) | Q | ^I2245(4¦5)(C¦D¦E¦F¦G¦H¦I¦J¦K)Q$ | 2022 | 8
TI-84U | 12 kV ≥ U ≥ 1 kV |  | TI-84 Centros de trasformacion-Subterráneo-2 máquinas 400 kVA | I | 2 | 2 | 4 | 5 | (4,5) | (C,D,E,F,G,H,I,J,K) | R | ^I2245(4¦5)(C¦D¦E¦F¦G¦H¦I¦J¦K)R$ | 2022 | 8
TI-85U | 12 kV ≥ U ≥ 1 kV |  | TI-85 Centros de trasformacion-Subterráneo-2 máquinas 630 kVA | I | 2 | 2 | 4 | 5 | (4,5) | (C,D,E,F,G,H,I,J,K) | S | ^I2245(4¦5)(C¦D¦E¦F¦G¦H¦I¦J¦K)S$ | 2022 | 8
TI-86U | 12 kV ≥ U ≥ 1 kV |  | TI-86 Centros de trasformacion-Subterráneo-2 máquinas 1000 kVA | I | 2 | 2 | 4 | 5 | (4,5) | (C,D,E,F,G,H,I,J,K) | T | ^I2245(4¦5)(C¦D¦E¦F¦G¦H¦I¦J¦K)T$ | 2022 | 8
TI-87U | 12 kV ≥ U ≥ 1 kV |  | TI-87 Centros de trasformacion-Subterráneo-2 máquinas 1250 kVA | I | 2 | 2 | 4 | 5 | (4,5) | (C,D,E,F,G,H,I,J,K) | U | ^I2245(4¦5)(C¦D¦E¦F¦G¦H¦I¦J¦K)U$ | 2022 | 8
TI-68V | 17,5 kV ≥ U > 12 kV |  | TI-68 Centros de trasformacion-Subterráneo-1 máquina 15 kVA | I | 2 | 2 | 4 | 5 | (4,5) | (L,M,N) | B | ^I2245(4¦5)(L¦M¦N)B$ | 2022 | 8
TI-69V | 17,5 kV ≥ U > 12 kV |  | TI-69 Centros de trasformacion-Subterráneo-1 máquina 25 kVA | I | 2 | 2 | 4 | 5 | (4,5) | (L,M,N) | C | ^I2245(4¦5)(L¦M¦N)C$ | 2022 | 8
TI-70V | 17,5 kV ≥ U > 12 kV |  | TI-70 Centros de trasformacion-Subterráneo-1 máquina 50 kVA | I | 2 | 2 | 4 | 5 | (4,5) | (L,M,N) | D | ^I2245(4¦5)(L¦M¦N)D$ | 2022 | 8
TI-71V | 17,5 kV ≥ U > 12 kV |  | TI-71 Centros de trasformacion-Subterráneo-1 máquina 100 kVA | I | 2 | 2 | 4 | 5 | (4,5) | (L,M,N) | E | ^I2245(4¦5)(L¦M¦N)E$ | 2022 | 8
TI-72V | 17,5 kV ≥ U > 12 kV |  | TI-72 Centros de trasformacion-Subterráneo-1 máquina 160 kVA | I | 2 | 2 | 4 | 5 | (4,5) | (L,M,N) | F | ^I2245(4¦5)(L¦M¦N)F$ | 2022 | 8
TI-73V | 17,5 kV ≥ U > 12 kV |  | TI-73 Centros de trasformacion-Subterráneo-1 máquina 250 kVA | I | 2 | 2 | 4 | 5 | (4,5) | (L,M,N) | G | ^I2245(4¦5)(L¦M¦N)G$ | 2022 | 8
TI-74V | 17,5 kV ≥ U > 12 kV |  | TI-74 Centros de trasformacion-Subterráneo-1 máquina 400 kVA | I | 2 | 2 | 4 | 5 | (4,5) | (L,M,N) | H | ^I2245(4¦5)(L¦M¦N)H$ | 2022 | 8
TI-75V | 17,5 kV ≥ U > 12 kV |  | TI-75 Centros de trasformacion-Subterráneo-1 máquina 630 kVA | I | 2 | 2 | 4 | 5 | (4,5) | (L,M,N) | I | ^I2245(4¦5)(L¦M¦N)I$ | 2022 | 8
TI-76V | 17,5 kV ≥ U > 12 kV |  | TI-76 Centros de trasformacion-Subterráneo-1 máquina 1000 kVA | I | 2 | 2 | 4 | 5 | (4,5) | (L,M,N) | J | ^I2245(4¦5)(L¦M¦N)J$ | 2022 | 8
TI-77V | 17,5 kV ≥ U > 12 kV |  | TI-77 Centros de trasformacion-Subterráneo-1 máquina 1250 kVA | I | 2 | 2 | 4 | 5 | (4,5) | (L,M,N) | K | ^I2245(4¦5)(L¦M¦N)K$ | 2022 | 8
TI-78V | 17,5 kV ≥ U > 12 kV |  | TI-78 Centros de trasformacion-Subterráneo-2 máquinas 15 kVA | I | 2 | 2 | 4 | 5 | (4,5) | (L,M,N) | L | ^I2245(4¦5)(L¦M¦N)L$ | 2022 | 8
TI-79V | 17,5 kV ≥ U > 12 kV |  | TI-79 Centros de trasformacion-Subterráneo-2 máquinas 25 kVA | I | 2 | 2 | 4 | 5 | (4,5) | (L,M,N) | M | ^I2245(4¦5)(L¦M¦N)M$ | 2022 | 8
TI-80V | 17,5 kV ≥ U > 12 kV |  | TI-80 Centros de trasformacion-Subterráneo-2 máquinas 50 kVA | I | 2 | 2 | 4 | 5 | (4,5) | (L,M,N) | N | ^I2245(4¦5)(L¦M¦N)N$ | 2022 | 8
TI-81V | 17,5 kV ≥ U > 12 kV |  | TI-81 Centros de trasformacion-Subterráneo-2 máquinas 100 kVA | I | 2 | 2 | 4 | 5 | (4,5) | (L,M,N) | O | ^I2245(4¦5)(L¦M¦N)O$ | 2022 | 8
TI-82V | 17,5 kV ≥ U > 12 kV |  | TI-82 Centros de trasformacion-Subterráneo-2 máquinas 160 kVA | I | 2 | 2 | 4 | 5 | (4,5) | (L,M,N) | P | ^I2245(4¦5)(L¦M¦N)P$ | 2022 | 8
TI-83V | 17,5 kV ≥ U > 12 kV |  | TI-83 Centros de trasformacion-Subterráneo-2 máquinas 250 kVA | I | 2 | 2 | 4 | 5 | (4,5) | (L,M,N) | Q | ^I2245(4¦5)(L¦M¦N)Q$ | 2022 | 8
TI-84V | 17,5 kV ≥ U > 12 kV |  | TI-84 Centros de trasformacion-Subterráneo-2 máquinas 400 kVA | I | 2 | 2 | 4 | 5 | (4,5) | (L,M,N) | R | ^I2245(4¦5)(L¦M¦N)R$ | 2022 | 8
TI-85V | 17,5 kV ≥ U > 12 kV |  | TI-85 Centros de trasformacion-Subterráneo-2 máquinas 630 kVA | I | 2 | 2 | 4 | 5 | (4,5) | (L,M,N) | S | ^I2245(4¦5)(L¦M¦N)S$ | 2022 | 8
TI-86V | 17,5 kV ≥ U > 12 kV |  | TI-86 Centros de trasformacion-Subterráneo-2 máquinas 1000 kVA | I | 2 | 2 | 4 | 5 | (4,5) | (L,M,N) | T | ^I2245(4¦5)(L¦M¦N)T$ | 2022 | 8
TI-87V | 17,5 kV ≥ U > 12 kV |  | TI-87 Centros de trasformacion-Subterráneo-2 máquinas 1250 kVA | I | 2 | 2 | 4 | 5 | (4,5) | (L,M,N) | U | ^I2245(4¦5)(L¦M¦N)U$ | 2022 | 8
TI-68W | 24 kV ≥ U > 17,5 kV |  | TI-68 Centros de trasformacion-Subterráneo-1 máquina 15 kVA | I | 2 | 2 | 4 | 5 | (4,5) | (O,P,Q) | B | ^I2245(4¦5)(O¦P¦Q)B$ | 2022 | 8
TI-69W | 24 kV ≥ U > 17,5 kV |  | TI-69 Centros de trasformacion-Subterráneo-1 máquina 25 kVA | I | 2 | 2 | 4 | 5 | (4,5) | (O,P,Q) | C | ^I2245(4¦5)(O¦P¦Q)C$ | 2022 | 8
TI-70W | 24 kV ≥ U > 17,5 kV |  | TI-70 Centros de trasformacion-Subterráneo-1 máquina 50 kVA | I | 2 | 2 | 4 | 5 | (4,5) | (O,P,Q) | D | ^I2245(4¦5)(O¦P¦Q)D$ | 2022 | 8
TI-71W | 24 kV ≥ U > 17,5 kV |  | TI-71 Centros de trasformacion-Subterráneo-1 máquina 100 kVA | I | 2 | 2 | 4 | 5 | (4,5) | (O,P,Q) | E | ^I2245(4¦5)(O¦P¦Q)E$ | 2022 | 8
TI-72W | 24 kV ≥ U > 17,5 kV |  | TI-72 Centros de trasformacion-Subterráneo-1 máquina 160 kVA | I | 2 | 2 | 4 | 5 | (4,5) | (O,P,Q) | F | ^I2245(4¦5)(O¦P¦Q)F$ | 2022 | 8
TI-73W | 24 kV ≥ U > 17,5 kV |  | TI-73 Centros de trasformacion-Subterráneo-1 máquina 250 kVA | I | 2 | 2 | 4 | 5 | (4,5) | (O,P,Q) | G | ^I2245(4¦5)(O¦P¦Q)G$ | 2022 | 8
TI-74W | 24 kV ≥ U > 17,5 kV |  | TI-74 Centros de trasformacion-Subterráneo-1 máquina 400 kVA | I | 2 | 2 | 4 | 5 | (4,5) | (O,P,Q) | H | ^I2245(4¦5)(O¦P¦Q)H$ | 2022 | 8
TI-75W | 24 kV ≥ U > 17,5 kV |  | TI-75 Centros de trasformacion-Subterráneo-1 máquina 630 kVA | I | 2 | 2 | 4 | 5 | (4,5) | (O,P,Q) | I | ^I2245(4¦5)(O¦P¦Q)I$ | 2022 | 8
TI-76W | 24 kV ≥ U > 17,5 kV |  | TI-76 Centros de trasformacion-Subterráneo-1 máquina 1000 kVA | I | 2 | 2 | 4 | 5 | (4,5) | (O,P,Q) | J | ^I2245(4¦5)(O¦P¦Q)J$ | 2022 | 8
TI-77W | 24 kV ≥ U > 17,5 kV |  | TI-77 Centros de trasformacion-Subterráneo-1 máquina 1250 kVA | I | 2 | 2 | 4 | 5 | (4,5) | (O,P,Q) | K | ^I2245(4¦5)(O¦P¦Q)K$ | 2022 | 8
TI-78W | 24 kV ≥ U > 17,5 kV |  | TI-78 Centros de trasformacion-Subterráneo-2 máquinas 15 kVA | I | 2 | 2 | 4 | 5 | (4,5) | (O,P,Q) | L | ^I2245(4¦5)(O¦P¦Q)L$ | 2022 | 8
TI-79W | 24 kV ≥ U > 17,5 kV |  | TI-79 Centros de trasformacion-Subterráneo-2 máquinas 25 kVA | I | 2 | 2 | 4 | 5 | (4,5) | (O,P,Q) | M | ^I2245(4¦5)(O¦P¦Q)M$ | 2022 | 8
TI-80W | 24 kV ≥ U > 17,5 kV |  | TI-80 Centros de trasformacion-Subterráneo-2 máquinas 50 kVA | I | 2 | 2 | 4 | 5 | (4,5) | (O,P,Q) | N | ^I2245(4¦5)(O¦P¦Q)N$ | 2022 | 8
TI-81W | 24 kV ≥ U > 17,5 kV |  | TI-81 Centros de trasformacion-Subterráneo-2 máquinas 100 kVA | I | 2 | 2 | 4 | 5 | (4,5) | (O,P,Q) | O | ^I2245(4¦5)(O¦P¦Q)O$ | 2022 | 8
TI-82W | 24 kV ≥ U > 17,5 kV |  | TI-82 Centros de trasformacion-Subterráneo-2 máquinas 160 kVA | I | 2 | 2 | 4 | 5 | (4,5) | (O,P,Q) | P | ^I2245(4¦5)(O¦P¦Q)P$ | 2022 | 8
TI-83W | 24 kV ≥ U > 17,5 kV |  | TI-83 Centros de trasformacion-Subterráneo-2 máquinas 250 kVA | I | 2 | 2 | 4 | 5 | (4,5) | (O,P,Q) | Q | ^I2245(4¦5)(O¦P¦Q)Q$ | 2022 | 8
TI-84W | 24 kV ≥ U > 17,5 kV |  | TI-84 Centros de trasformacion-Subterráneo-2 máquinas 400 kVA | I | 2 | 2 | 4 | 5 | (4,5) | (O,P,Q) | R | ^I2245(4¦5)(O¦P¦Q)R$ | 2022 | 8
TI-85W | 24 kV ≥ U > 17,5 kV |  | TI-85 Centros de trasformacion-Subterráneo-2 máquinas 630 kVA | I | 2 | 2 | 4 | 5 | (4,5) | (O,P,Q) | S | ^I2245(4¦5)(O¦P¦Q)S$ | 2022 | 8
TI-86W | 24 kV ≥ U > 17,5 kV |  | TI-86 Centros de trasformacion-Subterráneo-2 máquinas 1000 kVA | I | 2 | 2 | 4 | 5 | (4,5) | (O,P,Q) | T | ^I2245(4¦5)(O¦P¦Q)T$ | 2022 | 8
TI-87W | 24 kV ≥ U > 17,5 kV |  | TI-87 Centros de trasformacion-Subterráneo-2 máquinas 1250 kVA | I | 2 | 2 | 4 | 5 | (4,5) | (O,P,Q) | U | ^I2245(4¦5)(O¦P¦Q)U$ | 2022 | 8
TI-68B | 36 kV ≥ U > 24 kV |  | TI-68 Centros de trasformacion-Subterráneo-1 máquina 15 kVA | I | 2 | 2 | 4 | 5 | (4,5) | (R,S,T) | B | ^I2245(4¦5)(R¦S¦T)B$ | 2022 | 8
TI-69B | 36 kV ≥ U > 24 kV |  | TI-69 Centros de trasformacion-Subterráneo-1 máquina 25 kVA | I | 2 | 2 | 4 | 5 | (4,5) | (R,S,T) | C | ^I2245(4¦5)(R¦S¦T)C$ | 2022 | 8
TI-70B | 36 kV ≥ U > 24 kV |  | TI-70 Centros de trasformacion-Subterráneo-1 máquina 50 kVA | I | 2 | 2 | 4 | 5 | (4,5) | (R,S,T) | D | ^I2245(4¦5)(R¦S¦T)D$ | 2022 | 8
TI-71B | 36 kV ≥ U > 24 kV |  | TI-71 Centros de trasformacion-Subterráneo-1 máquina 100 kVA | I | 2 | 2 | 4 | 5 | (4,5) | (R,S,T) | E | ^I2245(4¦5)(R¦S¦T)E$ | 2022 | 8
TI-72B | 36 kV ≥ U > 24 kV |  | TI-72 Centros de trasformacion-Subterráneo-1 máquina 160 kVA | I | 2 | 2 | 4 | 5 | (4,5) | (R,S,T) | F | ^I2245(4¦5)(R¦S¦T)F$ | 2022 | 8
TI-73B | 36 kV ≥ U > 24 kV |  | TI-73 Centros de trasformacion-Subterráneo-1 máquina 250 kVA | I | 2 | 2 | 4 | 5 | (4,5) | (R,S,T) | G | ^I2245(4¦5)(R¦S¦T)G$ | 2022 | 8
TI-74B | 36 kV ≥ U > 24 kV |  | TI-74 Centros de trasformacion-Subterráneo-1 máquina 400 kVA | I | 2 | 2 | 4 | 5 | (4,5) | (R,S,T) | H | ^I2245(4¦5)(R¦S¦T)H$ | 2022 | 8
TI-75B | 36 kV ≥ U > 24 kV |  | TI-75 Centros de trasformacion-Subterráneo-1 máquina 630 kVA | I | 2 | 2 | 4 | 5 | (4,5) | (R,S,T) | I | ^I2245(4¦5)(R¦S¦T)I$ | 2022 | 8
TI-76B | 36 kV ≥ U > 24 kV |  | TI-76 Centros de trasformacion-Subterráneo-1 máquina 1000 kVA | I | 2 | 2 | 4 | 5 | (4,5) | (R,S,T) | J | ^I2245(4¦5)(R¦S¦T)J$ | 2022 | 8
TI-77B | 36 kV ≥ U > 24 kV |  | TI-77 Centros de trasformacion-Subterráneo-1 máquina 1250 kVA | I | 2 | 2 | 4 | 5 | (4,5) | (R,S,T) | K | ^I2245(4¦5)(R¦S¦T)K$ | 2022 | 8
TI-78B | 36 kV ≥ U > 24 kV |  | TI-78 Centros de trasformacion-Subterráneo-2 máquinas 15 kVA | I | 2 | 2 | 4 | 5 | (4,5) | (R,S,T) | L | ^I2245(4¦5)(R¦S¦T)L$ | 2022 | 8
TI-79B | 36 kV ≥ U > 24 kV |  | TI-79 Centros de trasformacion-Subterráneo-2 máquinas 25 kVA | I | 2 | 2 | 4 | 5 | (4,5) | (R,S,T) | M | ^I2245(4¦5)(R¦S¦T)M$ | 2022 | 8
TI-80B | 36 kV ≥ U > 24 kV |  | TI-80 Centros de trasformacion-Subterráneo-2 máquinas 50 kVA | I | 2 | 2 | 4 | 5 | (4,5) | (R,S,T) | N | ^I2245(4¦5)(R¦S¦T)N$ | 2022 | 8
TI-81B | 36 kV ≥ U > 24 kV |  | TI-81 Centros de trasformacion-Subterráneo-2 máquinas 100 kVA | I | 2 | 2 | 4 | 5 | (4,5) | (R,S,T) | O | ^I2245(4¦5)(R¦S¦T)O$ | 2022 | 8
TI-82B | 36 kV ≥ U > 24 kV |  | TI-82 Centros de trasformacion-Subterráneo-2 máquinas 160 kVA | I | 2 | 2 | 4 | 5 | (4,5) | (R,S,T) | P | ^I2245(4¦5)(R¦S¦T)P$ | 2022 | 8
TI-83B | 36 kV ≥ U > 24 kV |  | TI-83 Centros de trasformacion-Subterráneo-2 máquinas 250 kVA | I | 2 | 2 | 4 | 5 | (4,5) | (R,S,T) | Q | ^I2245(4¦5)(R¦S¦T)Q$ | 2022 | 8
TI-84B | 36 kV ≥ U > 24 kV |  | TI-84 Centros de trasformacion-Subterráneo-2 máquinas 400 kVA | I | 2 | 2 | 4 | 5 | (4,5) | (R,S,T) | R | ^I2245(4¦5)(R¦S¦T)R$ | 2022 | 8
TI-85B | 36 kV ≥ U > 24 kV |  | TI-85 Centros de trasformacion-Subterráneo-2 máquinas 630 kVA | I | 2 | 2 | 4 | 5 | (4,5) | (R,S,T) | S | ^I2245(4¦5)(R¦S¦T)S$ | 2022 | 8
TI-86B | 36 kV ≥ U > 24 kV |  | TI-86 Centros de trasformacion-Subterráneo-2 máquinas 1000 kVA | I | 2 | 2 | 4 | 5 | (4,5) | (R,S,T) | T | ^I2245(4¦5)(R¦S¦T)T$ | 2022 | 8
TI-87B | 36 kV ≥ U > 24 kV |  | TI-87 Centros de trasformacion-Subterráneo-2 máquinas 1250 kVA | I | 2 | 2 | 4 | 5 | (4,5) | (R,S,T) | U | ^I2245(4¦5)(R¦S¦T)U$ | 2022 | 8
TI-68C | 52 kV ≥ U > 36 kV |  | TI-68 Centros de trasformacion-Subterráneo-1 máquina 15 kVA | I | 2 | 2 | 4 | 5 | (4,5) | T | B | ^I2245(4¦5)TB$ | 2022 | 8
TI-69C | 52 kV ≥ U > 36 kV |  | TI-69 Centros de trasformacion-Subterráneo-1 máquina 25 kVA | I | 2 | 2 | 4 | 5 | (4,5) | T | C | ^I2245(4¦5)TC$ | 2022 | 8
TI-70C | 52 kV ≥ U > 36 kV |  | TI-70 Centros de trasformacion-Subterráneo-1 máquina 50 kVA | I | 2 | 2 | 4 | 5 | (4,5) | T | D | ^I2245(4¦5)TD$ | 2022 | 8
TI-71C | 52 kV ≥ U > 36 kV |  | TI-71 Centros de trasformacion-Subterráneo-1 máquina 100 kVA | I | 2 | 2 | 4 | 5 | (4,5) | T | E | ^I2245(4¦5)TE$ | 2022 | 8
TI-72C | 52 kV ≥ U > 36 kV |  | TI-72 Centros de trasformacion-Subterráneo-1 máquina 160 kVA | I | 2 | 2 | 4 | 5 | (4,5) | T | F | ^I2245(4¦5)TF$ | 2022 | 8
TI-73C | 52 kV ≥ U > 36 kV |  | TI-73 Centros de trasformacion-Subterráneo-1 máquina 250 kVA | I | 2 | 2 | 4 | 5 | (4,5) | T | G | ^I2245(4¦5)TG$ | 2022 | 8
TI-74C | 52 kV ≥ U > 36 kV |  | TI-74 Centros de trasformacion-Subterráneo-1 máquina 400 kVA | I | 2 | 2 | 4 | 5 | (4,5) | T | H | ^I2245(4¦5)TH$ | 2022 | 8
TI-75C | 52 kV ≥ U > 36 kV |  | TI-75 Centros de trasformacion-Subterráneo-1 máquina 630 kVA | I | 2 | 2 | 4 | 5 | (4,5) | T | I | ^I2245(4¦5)TI$ | 2022 | 8
TI-76C | 52 kV ≥ U > 36 kV |  | TI-76 Centros de trasformacion-Subterráneo-1 máquina 1000 kVA | I | 2 | 2 | 4 | 5 | (4,5) | T | J | ^I2245(4¦5)TJ$ | 2022 | 8
TI-77C | 52 kV ≥ U > 36 kV |  | TI-77 Centros de trasformacion-Subterráneo-1 máquina 1250 kVA | I | 2 | 2 | 4 | 5 | (4,5) | T | K | ^I2245(4¦5)TK$ | 2022 | 8
TI-78C | 52 kV ≥ U > 36 kV |  | TI-78 Centros de trasformacion-Subterráneo-2 máquinas 15 kVA | I | 2 | 2 | 4 | 5 | (4,5) | T | L | ^I2245(4¦5)TL$ | 2022 | 8
TI-79C | 52 kV ≥ U > 36 kV |  | TI-79 Centros de trasformacion-Subterráneo-2 máquinas 25 kVA | I | 2 | 2 | 4 | 5 | (4,5) | T | M | ^I2245(4¦5)TM$ | 2022 | 8
TI-80C | 52 kV ≥ U > 36 kV |  | TI-80 Centros de trasformacion-Subterráneo-2 máquinas 50 kVA | I | 2 | 2 | 4 | 5 | (4,5) | T | N | ^I2245(4¦5)TN$ | 2022 | 8
TI-81C | 52 kV ≥ U > 36 kV |  | TI-81 Centros de trasformacion-Subterráneo-2 máquinas 100 kVA | I | 2 | 2 | 4 | 5 | (4,5) | T | O | ^I2245(4¦5)TO$ | 2022 | 8
TI-82C | 52 kV ≥ U > 36 kV |  | TI-82 Centros de trasformacion-Subterráneo-2 máquinas 160 kVA | I | 2 | 2 | 4 | 5 | (4,5) | T | P | ^I2245(4¦5)TP$ | 2022 | 8
TI-83C | 52 kV ≥ U > 36 kV |  | TI-83 Centros de trasformacion-Subterráneo-2 máquinas 250 kVA | I | 2 | 2 | 4 | 5 | (4,5) | T | Q | ^I2245(4¦5)TQ$ | 2022 | 8
TI-84C | 52 kV ≥ U > 36 kV |  | TI-84 Centros de trasformacion-Subterráneo-2 máquinas 400 kVA | I | 2 | 2 | 4 | 5 | (4,5) | T | R | ^I2245(4¦5)TR$ | 2022 | 8
TI-85C | 52 kV ≥ U > 36 kV |  | TI-85 Centros de trasformacion-Subterráneo-2 máquinas 630 kVA | I | 2 | 2 | 4 | 5 | (4,5) | T | S | ^I2245(4¦5)TS$ | 2022 | 8
TI-86C | 52 kV ≥ U > 36 kV |  | TI-86 Centros de trasformacion-Subterráneo-2 máquinas 1000 kVA | I | 2 | 2 | 4 | 5 | (4,5) | T | T | ^I2245(4¦5)TT$ | 2022 | 8
TI-87C | 52 kV ≥ U > 36 kV |  | TI-87 Centros de trasformacion-Subterráneo-2 máquinas 1250 kVA | I | 2 | 2 | 4 | 5 | (4,5) | T | U | ^I2245(4¦5)TU$ | 2022 | 8
TI-68D | 72,5 kV ≥ U > 52 kV |  | TI-68 Centros de trasformacion-Subterráneo-1 máquina 15 kVA | I | 2 | 2 | 4 | 5 | (4,5) | T | B | ^I2245(4¦5)TB$ | 2022 | 8
TI-69D | 72,5 kV ≥ U > 52 kV |  | TI-69 Centros de trasformacion-Subterráneo-1 máquina 25 kVA | I | 2 | 2 | 4 | 5 | (4,5) | T | C | ^I2245(4¦5)TC$ | 2022 | 8
TI-70D | 72,5 kV ≥ U > 52 kV |  | TI-70 Centros de trasformacion-Subterráneo-1 máquina 50 kVA | I | 2 | 2 | 4 | 5 | (4,5) | T | D | ^I2245(4¦5)TD$ | 2022 | 8
TI-71D | 72,5 kV ≥ U > 52 kV |  | TI-71 Centros de trasformacion-Subterráneo-1 máquina 100 kVA | I | 2 | 2 | 4 | 5 | (4,5) | T | E | ^I2245(4¦5)TE$ | 2022 | 8
TI-72D | 72,5 kV ≥ U > 52 kV |  | TI-72 Centros de trasformacion-Subterráneo-1 máquina 160 kVA | I | 2 | 2 | 4 | 5 | (4,5) | T | F | ^I2245(4¦5)TF$ | 2022 | 8
TI-73D | 72,5 kV ≥ U > 52 kV |  | TI-73 Centros de trasformacion-Subterráneo-1 máquina 250 kVA | I | 2 | 2 | 4 | 5 | (4,5) | T | G | ^I2245(4¦5)TG$ | 2022 | 8
TI-74D | 72,5 kV ≥ U > 52 kV |  | TI-74 Centros de trasformacion-Subterráneo-1 máquina 400 kVA | I | 2 | 2 | 4 | 5 | (4,5) | T | H | ^I2245(4¦5)TH$ | 2022 | 8
TI-75D | 72,5 kV ≥ U > 52 kV |  | TI-75 Centros de trasformacion-Subterráneo-1 máquina 630 kVA | I | 2 | 2 | 4 | 5 | (4,5) | T | I | ^I2245(4¦5)TI$ | 2022 | 8
TI-76D | 72,5 kV ≥ U > 52 kV |  | TI-76 Centros de trasformacion-Subterráneo-1 máquina 1000 kVA | I | 2 | 2 | 4 | 5 | (4,5) | T | J | ^I2245(4¦5)TJ$ | 2022 | 8
TI-77D | 72,5 kV ≥ U > 52 kV |  | TI-77 Centros de trasformacion-Subterráneo-1 máquina 1250 kVA | I | 2 | 2 | 4 | 5 | (4,5) | T | K | ^I2245(4¦5)TK$ | 2022 | 8
TI-78D | 72,5 kV ≥ U > 52 kV |  | TI-78 Centros de trasformacion-Subterráneo-2 máquinas 15 kVA | I | 2 | 2 | 4 | 5 | (4,5) | T | L | ^I2245(4¦5)TL$ | 2022 | 8
TI-79D | 72,5 kV ≥ U > 52 kV |  | TI-79 Centros de trasformacion-Subterráneo-2 máquinas 25 kVA | I | 2 | 2 | 4 | 5 | (4,5) | T | M | ^I2245(4¦5)TM$ | 2022 | 8
TI-80D | 72,5 kV ≥ U > 52 kV |  | TI-80 Centros de trasformacion-Subterráneo-2 máquinas 50 kVA | I | 2 | 2 | 4 | 5 | (4,5) | T | N | ^I2245(4¦5)TN$ | 2022 | 8
TI-81D | 72,5 kV ≥ U > 52 kV |  | TI-81 Centros de trasformacion-Subterráneo-2 máquinas 100 kVA | I | 2 | 2 | 4 | 5 | (4,5) | T | O | ^I2245(4¦5)TO$ | 2022 | 8
TI-82D | 72,5 kV ≥ U > 52 kV |  | TI-82 Centros de trasformacion-Subterráneo-2 máquinas 160 kVA | I | 2 | 2 | 4 | 5 | (4,5) | T | P | ^I2245(4¦5)TP$ | 2022 | 8
TI-83D | 72,5 kV ≥ U > 52 kV |  | TI-83 Centros de trasformacion-Subterráneo-2 máquinas 250 kVA | I | 2 | 2 | 4 | 5 | (4,5) | T | Q | ^I2245(4¦5)TQ$ | 2022 | 8
TI-84D | 72,5 kV ≥ U > 52 kV |  | TI-84 Centros de trasformacion-Subterráneo-2 máquinas 400 kVA | I | 2 | 2 | 4 | 5 | (4,5) | T | R | ^I2245(4¦5)TR$ | 2022 | 8
TI-85D | 72,5 kV ≥ U > 52 kV |  | TI-85 Centros de trasformacion-Subterráneo-2 máquinas 630 kVA | I | 2 | 2 | 4 | 5 | (4,5) | T | S | ^I2245(4¦5)TS$ | 2022 | 8
TI-86D | 72,5 kV ≥ U > 52 kV |  | TI-86 Centros de trasformacion-Subterráneo-2 máquinas 1000 kVA | I | 2 | 2 | 4 | 5 | (4,5) | T | T | ^I2245(4¦5)TT$ | 2022 | 8
TI-87D | 72,5 kV ≥ U > 52 kV |  | TI-87 Centros de trasformacion-Subterráneo-2 máquinas 1250 kVA | I | 2 | 2 | 4 | 5 | (4,5) | T | U | ^I2245(4¦5)TU$ | 2022 | 8
TI-0CU | 12 kV ≥ U ≥ 1 kV |  | TI-0C Centros de reparto, seccionamiento o de reflexión sin transformación, equipados en caseta | I | 2 | 2 | 4 | 5 | (2,5) | (C,D,E,F,G,H,I,J,K) | (A,V,Z) | ^I2245(2¦5)(C¦D¦E¦F¦G¦H¦I¦J¦K)(A¦V¦Z)$ | 2022 | 8
TI-0IU | 12 kV ≥ U ≥ 1 kV |  | TI-0I Centros de reparto, seccionamiento o de reflexión sin transformación, equipados en intemperie | I | 2 | 2 | 4 | 5 | (1,5) | (C,D,E,F,G,H,I,J,K) | (A,V,Z) | ^I2245(1¦5)(C¦D¦E¦F¦G¦H¦I¦J¦K)(A¦V¦Z)$ | 2022 | 8
TI-0LU | 12 kV ≥ U ≥ 1 kV |  | TI-0L Centros de reparto, seccionamiento o de reflexión sin transformación, equipados en local | I | 2 | 2 | 4 | 5 | (3,5) | (C,D,E,F,G,H,I,J,K) | (A,V,Z) | ^I2245(3¦5)(C¦D¦E¦F¦G¦H¦I¦J¦K)(A¦V¦Z)$ | 2022 | 8
TI-0SU | 12 kV ≥ U ≥ 1 kV |  | TI-0S Centros de reparto, seccionamiento o de reflexión sin transformación, equipados subterráneos | I | 2 | 2 | 4 | 5 | (4,5) | (C,D,E,F,G,H,I,J,K) | (A,V,Z) | ^I2245(4¦5)(C¦D¦E¦F¦G¦H¦I¦J¦K)(A¦V¦Z)$ | 2022 | 8
TI-0CV | 17,5 kV ≥ U > 12 kV |  | TI-0C Centros de reparto, seccionamiento o de reflexión sin transformación, equipados en caseta | I | 2 | 2 | 4 | 5 | (2,5) | (L,M,N) | (A,V,Z) | ^I2245(2¦5)(L¦M¦N)(A¦V¦Z)$ | 2022 | 8
TI-0IV | 17,5 kV ≥ U > 12 kV |  | TI-0I Centros de reparto, seccionamiento o de reflexión sin transformación, equipados en intemperie | I | 2 | 2 | 4 | 5 | (1,5) | (L,M,N) | (A,V,Z) | ^I2245(1¦5)(L¦M¦N)(A¦V¦Z)$ | 2022 | 8
TI-0LV | 17,5 kV ≥ U > 12 kV |  | TI-0L Centros de reparto, seccionamiento o de reflexión sin transformación, equipados en local | I | 2 | 2 | 4 | 5 | (3,5) | (L,M,N) | (A,V,Z) | ^I2245(3¦5)(L¦M¦N)(A¦V¦Z)$ | 2022 | 8
TI-0SV | 17,5 kV ≥ U > 12 kV |  | TI-0S Centros de reparto, seccionamiento o de reflexión sin transformación, equipados subterráneos | I | 2 | 2 | 4 | 5 | (4,5) | (L,M,N) | (A,V,Z) | ^I2245(4¦5)(L¦M¦N)(A¦V¦Z)$ | 2022 | 8
TI-0CW | 24 kV ≥ U > 17,5 kV |  | TI-0C Centros de reparto, seccionamiento o de reflexión sin transformación, equipados en caseta | I | 2 | 2 | 4 | 5 | (2,5) | (O,P,Q) | (A,V,Z) | ^I2245(2¦5)(O¦P¦Q)(A¦V¦Z)$ | 2022 | 8
TI-0IW | 24 kV ≥ U > 17,5 kV |  | TI-0I Centros de reparto, seccionamiento o de reflexión sin transformación, equipados en intemperie | I | 2 | 2 | 4 | 5 | (1,5) | (O,P,Q) | (A,V,Z) | ^I2245(1¦5)(O¦P¦Q)(A¦V¦Z)$ | 2022 | 8
TI-0LW | 24 kV ≥ U > 17,5 kV |  | TI-0L Centros de reparto, seccionamiento o de reflexión sin transformación, equipados en local | I | 2 | 2 | 4 | 5 | (3,5) | (O,P,Q) | (A,V,Z) | ^I2245(3¦5)(O¦P¦Q)(A¦V¦Z)$ | 2022 | 8
TI-0SW | 24 kV ≥ U > 17,5 kV |  | TI-0S Centros de reparto, seccionamiento o de reflexión sin transformación, equipados subterráneos | I | 2 | 2 | 4 | 5 | (4,5) | (O,P,Q) | (A,V,Z) | ^I2245(4¦5)(O¦P¦Q)(A¦V¦Z)$ | 2022 | 8
TI-0CX | 36 kV ≥ U > 24 kV |  | TI-0C Centros de reparto, seccionamiento o de reflexión sin transformación, equipados en caseta | I | 2 | 2 | (3,4) | 5 | (2,5) | (R,S,T) | (A,V,Z) | ^I22(3¦4)5(2¦5)(R¦S¦T)(A¦V¦Z)$ | 2022 | 8
TI-0IX | 36 kV ≥ U > 24 kV |  | TI-0I Centros de reparto, seccionamiento o de reflexión sin transformación, equipados en intemperie | I | 2 | 2 | (3,4) | 5 | (1,5) | (R,S,T) | (A,V,Z) | ^I22(3¦4)5(1¦5)(R¦S¦T)(A¦V¦Z)$ | 2022 | 8
TI-0LX | 36 kV ≥ U > 24 kV |  | TI-0L Centros de reparto, seccionamiento o de reflexión sin transformación, equipados en local | I | 2 | 2 | (3,4) | 5 | (3,5) | (R,S,T) | (A,V,Z) | ^I22(3¦4)5(3¦5)(R¦S¦T)(A¦V¦Z)$ | 2022 | 8
TI-0SX | 36 kV ≥ U > 24 kV |  | TI-0S Centros de reparto, seccionamiento o de reflexión sin transformación, equipados subterráneos | I | 2 | 2 | (3,4) | 5 | (4,5) | (R,S,T) | (A,V,Z) | ^I22(3¦4)5(4¦5)(R¦S¦T)(A¦V¦Z)$ | 2022 | 8
TI-0CY | 52 kV ≥ U > 36 kV |  | TI-0C Centros de reparto, seccionamiento o de reflexión sin transformación, equipados en caseta | I | 2 | 2 | 3 | 5 | (2,5) | T | (A,V,Z) | ^I2235(2¦5)T(A¦V¦Z)$ | 2022 | 8
TI-0IY | 52 kV ≥ U > 36 kV |  | TI-0I Centros de reparto, seccionamiento o de reflexión sin transformación, equipados en intemperie | I | 2 | 2 | 3 | 5 | (1,5) | T | (A,V,Z) | ^I2235(1¦5)T(A¦V¦Z)$ | 2022 | 8
TI-0LY | 52 kV ≥ U > 36 kV |  | TI-0L Centros de reparto, seccionamiento o de reflexión sin transformación, equipados en local | I | 2 | 2 | 3 | 5 | (3,5) | T | (A,V,Z) | ^I2235(3¦5)T(A¦V¦Z)$ | 2022 | 8
TI-0SY | 52 kV ≥ U > 36 kV |  | TI-0S Centros de reparto, seccionamiento o de reflexión sin transformación, equipados subterráneos | I | 2 | 2 | 3 | 5 | (4,5) | T | (A,V,Z) | ^I2235(4¦5)T(A¦V¦Z)$ | 2022 | 8
TI-0CZ | 72,5 kV ≥ U > 52 kV |  | TI-0C Centros de reparto, seccionamiento o de reflexión sin transformación, equipados en caseta | I | 2 | 2 | 3 | 5 | (2,5) | T | (A,V,Z) | ^I2235(2¦5)T(A¦V¦Z)$ | 2022 | 8
TI-0IZ | 72,5 kV ≥ U > 52 kV |  | TI-0I Centros de reparto, seccionamiento o de reflexión sin transformación, equipados en intemperie | I | 2 | 2 | 3 | 5 | (1,5) | T | (A,V,Z) | ^I2235(1¦5)T(A¦V¦Z)$ | 2022 | 8
TI-0LZ | 72,5 kV ≥ U > 52 kV |  | TI-0L Centros de reparto, seccionamiento o de reflexión sin transformación, equipados en local | I | 2 | 2 | 3 | 5 | (3,5) | T | (A,V,Z) | ^I2235(3¦5)T(A¦V¦Z)$ | 2022 | 8
TI-0SZ | 72,5 kV ≥ U > 52 kV |  | TI-0S Centros de reparto, seccionamiento o de reflexión sin transformación, equipados subterráneos | I | 2 | 2 | 3 | 5 | (4,5) | T | (A,V,Z) | ^I2235(4¦5)T(A¦V¦Z)$ | 2022 | 8
TI-MVU | 12 kV ≥ U ≥ 1 kV |  | TI-MVU CT móvil tensión 12 kV ≥ U ≥ 1 kV. | I | 2 | 2 | 4 | 5 | 9 | (C,D,E,F,G,H,I,J,K) | (A,B,C,D,E,F,G,H,I,J,K,L,M,N,O,P,Q,R,S,T,U,V,Z) | ^I22459(C¦D¦E¦F¦G¦H¦I¦J¦K)(A¦B¦C¦D¦E¦F¦G¦H¦I¦J¦K¦L¦M¦N¦O¦P¦Q¦R¦S¦T¦U¦V¦Z)$ | 2022 | 8
TI-MVV | 17,5 kV ≥ U > 12 kV |  | TI-MVV CT móvil tensión 17,5 kV ≥ U > 12 kV. | I | 2 | 2 | 4 | 5 | 9 | (L,M,N) | (A,B,C,D,E,F,G,H,I,J,K,L,M,N,O,P,Q,R,S,T,U,V,Z) | ^I22459(L¦M¦N)(A¦B¦C¦D¦E¦F¦G¦H¦I¦J¦K¦L¦M¦N¦O¦P¦Q¦R¦S¦T¦U¦V¦Z)$ | 2022 | 8
TI-MVW | 24 kV ≥ U > 17,5 kV |  | TI-MVW CT móvil tensión 24 kV ≥ U > 17,5 kV. | I | 2 | 2 | 4 | 5 | 9 | (O,P,Q) | (A,B,C,D,E,F,G,H,I,J,K,L,M,N,O,P,Q,R,S,T,U,V,Z) | ^I22459(O¦P¦Q)(A¦B¦C¦D¦E¦F¦G¦H¦I¦J¦K¦L¦M¦N¦O¦P¦Q¦R¦S¦T¦U¦V¦Z)$ | 2022 | 8
TI-MVX | 36 kV ≥ U > 24 kV |  | TI-MVX CT móvil tensión 36 kV ≥ U > 24 kV. | I | 2 | 2 | (3,4) | 5 | 9 | (R,S,T) | (A,B,C,D,E,F,G,H,I,J,K,L,M,N,O,P,Q,R,S,T,U,V,Z) | ^I22(3¦4)59(R¦S¦T)(A¦B¦C¦D¦E¦F¦G¦H¦I¦J¦K¦L¦M¦N¦O¦P¦Q¦R¦S¦T¦U¦V¦Z)$ | 2022 | 8
TI-MVY | 52 kV ≥ U > 36 kV |  | TI-MVY CT móvil tensión 52 kV ≥ U > 36 kV. | I | 2 | 2 | 3 | 5 | 9 | T | (A,B,C,D,E,F,G,H,I,J,K,L,M,N,O,P,Q,R,S,T,U,V,Z) | ^I22359T(A¦B¦C¦D¦E¦F¦G¦H¦I¦J¦K¦L¦M¦N¦O¦P¦Q¦R¦S¦T¦U¦V¦Z)$ | 2022 | 8
TI-MVZ | 72,5 kV ≥ U > 52 kV |  | TI-MVZ CT móvil tensión 72,5 kV ≥ U > 52 kV. | I | 2 | 2 | 3 | 5 | 9 | T | (A,B,C,D,E,F,G,H,I,J,K,L,M,N,O,P,Q,R,S,T,U,V,Z) | ^I22359T(A¦B¦C¦D¦E¦F¦G¦H¦I¦J¦K¦L¦M¦N¦O¦P¦Q¦R¦S¦T¦U¦V¦Z)$ | 2022 | 8
TI-000 |  |  | Instalación no asimilable | I | 2 | 2 | 4 | 5 | (1,2,3,4,9) | (C,D,E,F,G,H,I,J,K, L, M, N, O, P, Q, R, S, T) | (A,B,C,D,E,F,G,H,I,J,K,L,M,N,O,P,Q,R,S,T,U,V,Z) | ^I2245(1¦2¦3¦4¦9)(C¦D¦E¦F¦G¦H¦I¦J¦K¦L¦M¦N¦O¦P¦Q¦R¦S¦T)(A¦B¦C¦D¦E¦F¦G¦H¦I¦J¦K¦L¦M¦N¦O¦P¦Q¦R¦S¦T¦U¦V¦Z)$ | 2022 | 8
TI-DES3 |  |  | Sistemas de explotación de la red de distribución | I | 2 | 3 | 6 | 1 | (1, 3) | (1, 2) | 0 | ^I2361(1¦3)(1¦2)0$ | 2022 | 6
TI-DES4 |  |  | Centralizados específicos digitalización redes | I | 2 | 3 | 6 | 1 | (2, 4) | 0 | 0 | ^I2361(2¦4)00$ | 2022 | 6
TI-DES5 |  |  | Actuadores para digitalización de las redes | I | 2 | 3 | 6 | 2 | (1, 2, 3) | 0 | 0 | ^I2362(1¦2¦3)00$ | 2022 | 6
TI-DES6 |  |  | Tecnologías sobre medio de transmisión guiado | I | 2 | 3 | 6 | 3 | 1 | 0 | 0 | ^I2363100$ | 2022 | 6
TI-DES7 |  |  | Tecnologías inalámbricas | I | 2 | 3 | 6 | 3 | (2, 3) | (1, 2) | 0 | ^I2363(2¦3)(1¦2)0$ | 2022 | 6
TI-DES8 |  |  | Elementos de control energético de red específicos de la digitalización de las redes situados en puntos frontera | I | 2 | 3 | 6 | 4 | (1, 2, 3) | 0 | 0 | ^I2364(1¦2¦3)00$ | 2022 | 6
TI-IBO3 |  |  | Sistema de Supervisión Avanzada de Baja tensión (GSA) | I | 2 | 9 | 0 | 0 | 0 | 1 | (1, 0) | ^I290001(1¦0)$ | 2022 | 6
TI-IBO4 |  |  | Sistemas de Supervisión Avanzada de Media Tensión (hasta 36 kV inclusive) | I | 2 | 9 | 0 | 0 | 0 | 2 | (1,2,0) | ^I290002(1¦2¦0)$ | 2022 | 6
TI-IBO5 |  |  | Sistemas de Supervisión Avanzada de Alta Tensión (a partir de 36 kV) | I | 2 | 9 | 0 | 0 | 0 | 3 | (1,2,0) | ^I290003(1¦2¦0)$ | 2022 | 6
TI-IBO6 |  |  | Transformador de tensión variable | I | 2 | 9 | 0 | 0 | 0 | 4 | (1, 2) | ^I290004(1¦2)$ | 2022 | 6
TI-IBO7 |  |  | Equipos para la sensorización y monitorización de la red | I | 2 | 9 | 0 | 0 | 0 | 5 | (1, 2, 3, 4, 5, 6, 7, 8, 9, 0) | ^I290005(1¦2¦3¦4¦5¦6¦7¦8¦9¦0)$ | 2022 | 6
TI-IBO8 |  |  | Recarga de Vehículo Eléctrico | I | 2 | 9 | 0 | 0 | 0 | 6 | (1, 2) | ^I290006(1¦2)$ | 2022 | 6
TI-IBO9 |  |  | Sistemas de Almacenamiento (Baterías) | I | 2 | 9 | 0 | 0 | 0 | 7 | (1, 2, 3) | ^I290007(1¦2¦3)$ | 2022 | 6
TI-IBO10 |  |  | Telegestión | I | 2 | 9 | 0 | 0 | 7 | (1, 0) | 0 | ^I29007(1¦0)0$ | 2022 | 6
TI-IBO11 |  |  | Sistemas de Comunicaciones | I | 2 | 9 | 0 | 0 | 2 | 1 | 0 | ^I2900210$ | 2022 | 6
TI-IBO12 |  |  | Sistemas Técnicos de Gestión | I | 2 | 9 | 0 | 0 | 3 | 1 | 0 | ^I2900310$ | 2022 | 6
TI-IBO13 |  |  | Desarrollos derivados de exigencias normativas | I | 2 | 9 | 0 | 0 | 0 | 8 | (1, 2) | ^I290008(1¦2)$ | 2022 | 6
TI-IBO14 |  |  | Actualización y/o desarrollos de Firmware que aporten nuevas funcionalidades | I | 2 | 9 | 0 | 0 | 0 | 9 | (1, 2, 3) | ^I290009(1¦2¦3)$ | 2022 | 6
TI-IBO15 |  |  | Otros | I | 2 | 9 | 0 | 0 | 4 | (1, 2, 3, 4, 5, 6) | 0 | ^I29004(1¦2¦3¦4¦5¦6)0$ | 2022 | 6